## Sheet1
采购需求目录一览表-2025年度佳木斯市结核病医院（佳木斯市肿瘤医院）医用耗材及检验检测试剂集中招标采购项目（第一批）电子平台投标产品申报不足三家投标人的目录
序号 | 类别 | 目录代码 | 产品名称 | 需求描述 | 国产或进口 | 备注
1 | 医用耗材 | H0001 | J型导管 | 单J管无导丝 2.0mm（F6） | 国产 | 用途：供尿管支撑、引流用。
2 | 医用耗材 | H0002 | 膀胱冲洗袋（一次性使用冲洗袋） | 5000ML | 国产
3 | 医用耗材 | H0003 | 膀胱造瘘管 | 7.0mm（F22） | 国产
4 | 医用耗材 | H0004 | 包埋底膜 |  | 国产
5 | 医用耗材 | H0005 | 包埋盒 | 激光打印 | 国产
6 | 医用耗材 | H0006 | 包埋盒 | 不需要激光打印 | 国产
7 | 医用耗材 | H0007 | 鼻氧管 | 鼻间距9.3mm,内径4.5mm,适应人群50-70kg,气流助力60L | 国产 | 【适用机型】高流量医用呼吸道湿化器分析仪，品牌：Lifotronic，型号：Hi-600
8 | 医用耗材 | H0008 | 肠道润滑剂 | 10ML、25ML | 国产
9 | 医用耗材 | H0009 | 超声血管导引穿刺套件 | 探头护罩48in,导针器规格：21Ga,1.0cm ；21Ga,1.5cm ；21Ga,2.0cm | 进口
10 | 医用耗材 | H0010 | 穿刺活检针 | 直径18G，长度15CM | 进口
11 | 医用耗材 | H0011 | 穿刺针 | 18G*200mm | 进口 | 适用于经皮对胆管及胆囊的穿刺和造影。
12 | 医用耗材 | H0013 | 胆道用斑马导丝 | 最大直径0.025，长度4500mm; 最大直径0.035，长度4500mm | 国产
13 | 医用耗材 | H0014 | 胆道支架 | 支架直径10mm，支架长度40mm，PTCD置入器2.7*500mm； 支架直径10mm，支架长度50mm，PTCD置入器2.7*500mm； 支架直径10mm，支架长度60mm，PTCD置入器2.7*500mm | 国产
14 | 医用耗材 | H0015 | 弹性绷带 | 10cm*4.5m | 国产
15 | 医用耗材 | H0016 | 弹性纤维染色液 | 4*20ML | 国产
16 | 医用耗材 | H0017 | 刀片 | 病理专用 | 国产
17 | 医用耗材 | H0018 | 多功能气管插管 | 7.0,吸痰型 | 国产
18 | 医用耗材 | H0020 | 多功能手术解剖器（电凝切割器） | 伸缩范围44mm—144mm | 国产 | 产品由电极、功能管、绝缘管、塑料柄部（可带LED光源)、手控按钮开关、吸引管及接头、电缆线、插头、铁氟龙材料（不沾涂层）组成。电极头部采用医用不锈钢或金属钨或医用不锈钢带不沾涂层材料制成。
19 | 医用耗材 | H0021 | 多功能手术解剖器（电凝切割器） | 1，有效工作长度：70mm； 2，电极裸露长度：5mm±1mm； 3，0.5微米刀头，刀头为低温不粘涂层. | 国产 | 产品由电极、功能管、绝缘管、塑料柄部（可带LED光源)、手控按钮开关、吸引管及接头、电缆线、插头、铁氟龙材料（不沾涂层）组成。电极头部采用医用不锈钢或金属钨或医用不锈钢带不沾涂层材料制成。
20 | 医用耗材 | H0022 | 多功能手术解剖器（电凝切割器） | 双极电凝镊，双极性产品采用医用不锈钢或铜或银或肽金属片、绝缘层、滴水管、柄部、电缆线组成。 | 国产
21 | 医用耗材 | H0023 | 返蓝液 | 2L | 国产
22 | 医用耗材 | H0024 | 非血管腔道导丝 | 导丝长度2600mm，最大直径0.9mm | 国产
23 | 医用耗材 | H0025 | 封闭式吸痰管 | 4.00mm(12Fr)*650mm | 国产
24 | 医用耗材 | H0026 | 覆硅胶膜食道支架系统 | 支架直径20mm，支架长度80mm，置入器直径8mm，长度650mm； 支架直径20mm，支架长度100mm，置入器直径8mm，长度650mm | 国产 | 用于食道、贲门和吻合口的扩张治疗及食道瘘的堵瘘治疗。
25 | 医用耗材 | H0027 | 盖玻片 | 24*50 | 国产
26 | 医用耗材 | H0028 | 高频消融止血手术电极 | 陶瓷涂层宽刀头、50-150mm刀头伸缩长度 | 国产
27 | 医用耗材 | H0029 | 骨蜡 | 2.5g | 国产
28 | 医用耗材 | H0030 | 合成可吸收性外科缝线 | 1号 1/2精细反角针 针长65mm 线长100cm | 进口
29 | 医用耗材 | H0031 | 呼吸过滤器 | 成人，普通型 | 国产 | 【适用机型】呼吸机（无创），品牌：迈瑞，型号：SV60；【适用机型】呼吸机（无创），品牌：飞利浦，型号：V60
30 | 医用耗材 | H0032 | 呼吸回路 |  | 进口 | 【适用机型】呼吸机（无创），品牌：德尔格，型号：Savina 300、Savina；【适用机型】呼吸机（无创），品牌：迈瑞，型号：SV300；【适用机型】呼吸机（无创），品牌：谊安，型号：VG70
31 | 医用耗材 | H0033 | 呼吸回路 |  | 国产 | 【适用机型】呼吸机（无创），品牌：迈瑞，型号：SV60；【适用机型】呼吸机（无创），品牌：飞利浦，型号：V60
32 | 医用耗材 | H0034 | 呼吸机-呼吸管路 |  | 进口 | 【适用机型】呼吸机，品牌：飞利浦，型号：V60
33 | 医用耗材 | H0036 | 结扎血管夹 |  | 国产
34 | 医用耗材 | H0037 | 经皮扩张气管切开管套件 | 7.5无钳 | 国产
35 | 医用耗材 | H0038 | 经皮肾穿刺套件 | 16FR 18FR 20FR | 进口 | 用于经皮肾造瘘术,留置肾盂内用于导尿。
36 | 医用耗材 | H0039 | 聚丙烯不可吸收缝合线 | 3-0 ⊙双针 1/2 7*17 针长26mm 线长90cm | 进口
37 | 医用耗材 | H0040 | 聚丙烯不可吸收缝合线 | 5-0 ⊙双针 1/2 4*12 针长17mm 线长90cm | 进口
38 | 医用耗材 | H0041 | 聚丙烯不可吸收缝合线 | 2-0 ⊙△双针 1/2 7*17 针长26mm 线长90cm | 进口
39 | 医用耗材 | H0042 | 聚丙烯不可吸收缝合线 | 3-0 ⊙△双针 1/2 5*12 针长16mm 线长90cm | 进口
40 | 医用耗材 | H0043 | 聚丙烯不可吸收缝合线 | 4-0 ⊙△双针 1/2 3*8 针长16mm 线长90cm | 进口
41 | 医用耗材 | H0044 | 聚丙烯不可吸收缝合线 | 5-0 ⊙△双针 1/2 3*8 针长13mm 线长75cm | 进口
42 | 医用耗材 | H0045 | 聚乙醇酸可吸收缝合线 | 0号带针缝合线、圆针、线长90cm； 2号带针缝合线、圆针、线长75cm； 4-0 带针缝合线、三角针、线长75cm； 4-0 带针缝合线、圆针、线长75cm； 2-0 带针缝合线、圆针、线长75cm； 3-0 带针缝合线、圆针、线长75cm | 国产
43 | 医用耗材 | H0046 | 聚乙烯醇栓塞微球 | 无色型（1克）100-300微米;无色型（1克）300-500微米;无色型（1克）500-700微米 | 国产
44 | 医用耗材 | H0047 | 可吸收胶原蛋折缝合线 | 4-0 20cm ▼ 3/8 6*15 | 国产
45 | 医用耗材 | H0048 | 可吸收性缝线 | 4-0 ⊙ 1/2 6×14 针长22mm 线长45cm | 进口
46 | 医用耗材 | H0049 | 可吸收性缝线 | 3-0 ⊙ 1/2 6×14 针长22mm 线长45cm | 进口
47 | 医用耗材 | H0050 | 可吸收性缝线 | 0号 ⊙ 5/8 10×18 针长26mm 线长70cm | 进口
48 | 医用耗材 | H0051 | 可吸收性缝线 | 0号 ⊙ 5/8 10×18 针长36.4mm线长45cm | 进口
49 | 医用耗材 | H0052 | 可吸收性缝线 | 4-0 ⊙ 1/2 6×14 针长22mm 线长70cm | 进口
50 | 医用耗材 | H0053 | 可吸收性缝线 | 0号线⊙ 1/2 11×28 针长40mm 线长90cm | 进口
51 | 医用耗材 | H0054 | 可吸收性缝线 | 5-0 ⊙1/2 5×12 针长17mm 线长70cm | 进口
52 | 医用耗材 | H0055 | 可吸收性缝线 | 2-0 ⊙ 1/2 10×24 针长36.4mm 线长45cm | 进口
53 | 医用耗材 | H0056 | 可吸收性外科缝合线 | PGA 3-0、圆针、针长22mm 1/2 弧 线长45cm； PGA 2-0、圆针、针长40mm 1/2 弧 线长45cm | 国产
54 | 医用耗材 | H0057 | 可吸收性外科缝合线 | 0、90cm、40mm 圆针 1/2 弧 高质; 2-0、75cm、30mm 圆针 1/2 弧 高质;0、90cm、37mm 反角针 1/2 弧;3-0、90cm、22mm 圆针 1/2 弧;2#、90cm、40mm 圆针 1/2 弧;3-0、圆针、针长22mm 1/2 弧 线长45cm ;2-0、圆针、针长40mm 1/2 弧 线长45cm | 国产
55 | 医用耗材 | H0058 | 可吸收性外科缝线 | 断裂强力规格:3-0 24cm*24cm,圆针、 1/2 弧 针长36mm 缝线线径规格:2-0（双向倒刺线、双针） | 国产
56 | 医用耗材 | H0059 | 晾片板 | 可放20张玻片 | 国产
57 | 医用耗材 | H0060 | 麻醉面罩 | 3.0、4.0、5.0 | 国产
58 | 医用耗材 | H0061 | 面罩 | M号（适用于体重大于30千克的患者） | 国产 | 为患者提供持续气道正压通气或双水平气道正压通气治疗的界面连接装置，属于一次性使用产品。由头带、四位前额支撑臂及前额衬垫、带防窒息阀的旋转接头、面罩面板及面罩衬垫组成。
59 | 医用耗材 | H0062 | 尿失禁悬吊带 | 由网片、两端的非吸收性缝合线、热收缩套管、低密度聚乙烯薄膜组成。无菌包装，一次性使用。 | 进口
60 | 医用耗材 | H0063 | 气管套管 | 14mm | 国产
61 | 医用耗材 | H0064 | 亲水性导丝 | 直径：0.035in，长度：150cm，头端样式：3厘米直头 ，轴硬度：标准 | 进口
62 | 医用耗材 | H0065 | 揿针 | 0.22*1.3mm、0.22*2.0mm | 国产
63 | 医用耗材 | H0066 | 取材刀柄 |  | 国产
64 | 医用耗材 | H0067 | 热化疗循环管路 | 产品与热化疗灌注机配合使用，用于化疗药液的体外加热、循环。由U型管、U型管连接件、U型管连接件保护帽、连接导管、测温筒、传感器插孔管、夹子、接头、接头保护帽、泵管、泵管连接件、输液管、输液管瓶针、3000ML液袋、过滤网组成。无菌包装，一次性使用。 | 国产 | 【适用机型】热化疗灌注机，品牌：迈达，型号：RHL-2000C
65 | 医用耗材 | H0068 | 人工乳房植入体 | 体积范围：120cc-615cc，宽度范围：9.0cm-16.5cm，高度范围：8.5cm-14.7cm，凸度范围：3.3cm-5.6cm | 进口
66 | 医用耗材 | H0069 | 乳房软组织加强补片 | 16g/㎡(超轻质）、35g/㎡(轻质） | 进口
67 | 医用耗材 | H0070 | 伤口负压引流瓶系统及附件 | 150ML | 进口
68 | 医用耗材 | H0071 | 伤口负压引流瓶系统及附件 | 600ML，12#、14#、16# | 进口
69 | 医用耗材 | H0074 | 食道贲门狭窄扩张器 | 食道贲门狭窄扩张器由扩张条及导引钢丝组成。非无菌。 | 国产
70 | 医用耗材 | H0075 | 输尿管导管 |  | 国产 | 适用于输尿管导管引流，逆行造影用
71 | 医用耗材 | H0076 | 输尿管鞘 | 12/14Fr * 36 cm | 进口
72 | 医用耗材 | H0077 | 输尿管支架 | 直径：4.7Fr 长度：26cm 带亲水钢导丝； 直径：6Fr 长度：26cm 带亲水钢导丝； 直径：6Fr 长度：28cm 带亲水钢导丝 | 进口
73 | 医用耗材 | H0078 | 输尿管支架 | 直径：4.7Fr 长度：26cm 不带导丝； 直径：6Fr 长度：26cm 不带导丝 | 进口
74 | 医用耗材 | H0079 | 输氧管 |  | 国产 | 【适用机型】高流量医用呼吸道湿化器，品牌：Lifotronic，型号：Hi-600
75 | 医用耗材 | H0080 | 栓塞颗粒 | 500-700μ | 进口 | 栓塞材料
76 | 医用耗材 | H0081 | 双腔支气管插管 |  | 进口
77 | 医用耗材 | H0082 | 体表导管固定装置 |  | 国产
78 | 医用耗材 | H0083 | 体外吸引连接管 | 70cm，普通型 | 国产
79 | 医用耗材 | H0084 | 同轴活检针 | 15G*13.8cm；17G*13.8cm | 进口
80 | 医用耗材 | H0085 | 微导管 | 单件/直头/长度＜150cm | 进口
81 | 医用耗材 | H0086 | 微导管 | 直径2.7Fr，有导丝，导管长度130cm | 进口
82 | 医用耗材 | H0087 | 微导管 | 近端直径2.8F; 远端直径2.4F；长度130mm; 头型:天鹅颈；内径：0.52mm; 导丝0.46mm | 进口
83 | 医用耗材 | H0088 | 微导丝 | 产品由导丝、插入针和扭矩器组成。头端直形、长度＜200cm | 进口
84 | 医用耗材 | H0089 | 无菌敷贴 | 10cm*15cm、10cm*25cm ，护创膜 | 国产
85 | 医用耗材 | H0090 | 无菌敷贴 | 10cm*15cm、10cm*25cm，护创膜（引流） | 国产
86 | 医用耗材 | H0091 | 无菌敷贴 | 10cm*40cm，护创膜 | 国产
87 | 医用耗材 | H0093 | 硝酸脱钙液 | 2L | 国产
88 | 医用耗材 | H0094 | 盐酸利多卡因胃镜润滑剂 | 10ML | 国产
89 | 医用耗材 | H0095 | 样本袋 | 12*15 | 国产
90 | 医用耗材 | H0096 | 样本袋 | 15*21 | 国产
91 | 医用耗材 | H0097 | 样本袋 | 20*28 | 国产
92 | 医用耗材 | H0098 | 样本袋 | 24*36 | 国产
93 | 医用耗材 | H0099 | 一次性穿刺活检针 | 16G*16cm，18G*16cm | 进口
94 | 医用耗材 | H0100 | 一次性多通道单孔腔镜穿刺器 | 70*100、50*150 | 国产
95 | 医用耗材 | H0102 | 一次性脑电传感器 |  | 进口 | 【适用机型】病人监护仪，品牌：迈瑞，型号：BeneVisionN15
96 | 医用耗材 | H0103 | 一次性内腔镜用取物袋 | 由圆柱长管、手柄、袋体（含支撑圈）袋口宽90mm； 由圆柱长管、手柄、袋体（含支撑圈）袋口宽120mm | 国产
97 | 医用耗材 | H0104 | 一次性射频等离子体手术电极 |  | 国产 | 【适用机型】等离子体手术系统，品牌：美创 ，型号：PLA600
98 | 医用耗材 | H0107 | 一次性使用避光输液器 | 0.6*23 | 国产
99 | 医用耗材 | H0108 | 一次性使用标本杯 | 40ML、痰杯 | 国产
100 | 医用耗材 | H0109 | 一次性使用肠内营养输注器 |  | 国产 | 【适用机型】肠内输注泵，品牌：复尔凯，型号：Flocare Infinity II
101 | 医用耗材 | H0110 | 一次性使用肠营养管 | 10# | 国产
102 | 医用耗材 | H0111 | 一次性使用冲洗袋 | 5000ML | 国产 | 产品由加药塞、吊板、贮液袋、截流夹、导管、滴斗、流量调节器组成。
103 | 医用耗材 | H0112 | 一次性使用冲洗器 | 60ML | 国产
104 | 医用耗材 | H0113 | 一次性使用穿刺针 | 针管外径1.2（18G），针管长度200mm，尖头针 | 国产
105 | 医用耗材 | H0114 | 一次性使用穿刺针 | 针管外径1.2（18G），针管长度200mm，平头针 | 国产
106 | 医用耗材 | H0115 | 一次性使用穿刺针 | 18G*200mm | 国产
107 | 医用耗材 | H0116 | 一次性使用穿刺针 | 针管外径0.7（22G），针管长度70mm | 国产
108 | 医用耗材 | H0117 | 一次性使用穿刺针 | 针管外径0.5（25G），针管长度50mm | 国产
109 | 医用耗材 | H0118 | 一次性使用导尿包 | 双腔标准型带导丝14Fr、16fr，4.7mm、5.3mm | 国产
110 | 医用耗材 | H0119 | 一次性使用导尿包 | 乳管双腔Fr16、Fr14，30ML | 国产
111 | 医用耗材 | H0121 | 一次性使用电子输尿管肾盂内窥镜导管 | 单腔 | 国产 | 【适用机型】电子内窥镜图像处理器，品牌：PUSEN，型号：UTV100
112 | 医用耗材 | H0123 | 一次性使用肺结节定位针 | 穿刺针针管长100±5mm，直径0.9±0.1mm;锚定定位针宽5+1.5mm; 定位线总长100±10mm | 国产
113 | 医用耗材 | H0124 | 一次性使用负压引流器 | 1L | 国产
114 | 医用耗材 | H0127 | 一次性使用高压造影注射器及配件 |  | 国产
115 | 医用耗材 | H0128 | 一次性使用高压注射器及配件 | 65ML | 进口 | 【适用机型】高压造影注射器 ，品牌：MEDTRON ，型号：Injektor Accutron MR
116 | 医用耗材 | H0129 | 一次性使用骨穿刺活检针及套件 | 长度70mm，针管3.2（11G) | 国产
117 | 医用耗材 | H0130 | 一次性使用骨髓穿刺包 | 包括：骨髓穿刺针1个、一次性使用无菌注射器2个（5ML和20ML）、一次性使用无菌注射针（7#）一个、载玻片8片、镊子1把、试管3个、试管塞3个、试管架1板（带3孔）、一次性使用灭菌橡胶外科手套1双、方块纱布片4块、棉签1个、棉球2个、自粘伤口敷料1个、孔巾1张、中单1张、小方盒1个和包装盒1套组成。 | 国产
118 | 医用耗材 | H0131 | 一次性使用灌肠包 | 1000ML | 国产
119 | 医用耗材 | H0132 | 一次性使用灌注器 | 100ML | 国产
120 | 医用耗材 | H0133 | 一次性使用硅橡胶引流管 | 8.0mm、9.33mm、10.67mm | 国产
121 | 医用耗材 | H0134 | 一次性使用荷包缝合针 | 双针、直型圆针，线长：700mm-1000mm | 国产
122 | 医用耗材 | H0136 | 一次性使用呼吸回路和接头 |  | 国产 | 【适用机型】呼吸机（无创），品牌：谊安，型号：VG55
123 | 医用耗材 | H0137 | 一次性使用呼吸回路和接头 | 成人波纹管回路 | 国产
124 | 医用耗材 | H0138 | 一次性使用回缩式防针刺静脉采血器 | 采血针0.7*24TWLB,瓶塞穿刺针0.9*16 | 国产
125 | 医用耗材 | H0139 | 一次性使用会阴清洗包 | 由基本配置托盘、镊子和选配项纱布叠片、塑料钳子、治疗巾、洞巾、薄膜手套、一次性使用医用橡胶手套、干棉球、海绵刷、碘伏棉球组成。 | 国产
126 | 医用耗材 | H0140 | 一次性使用活检针 | 14g*13cm | 进口
127 | 医用耗材 | H0142 | 一次性使用胶乳胆管引流管 | 22Fr、24Fr | 国产
128 | 医用耗材 | H0143 | 一次性使用精密过滤避光输液器 | 0.55*19mmEWLB | 国产
129 | 医用耗材 | H0144 | 一次性使用精密过滤输液器TPU带针 | 0.55*20 RW LB | 国产
130 | 医用耗材 | H0146 | 一次性使用精密过滤输液器带针 | JCY-0.55*19RWLB | 国产
131 | 医用耗材 | H0147 | 一次性使用静脉输液针 | 0.5*19RWLB、0.6*24TWLB 0.7*24TWLB | 国产
132 | 医用耗材 | H0149 | 一次性使用口咽通气道 | 10cm，中央通道 | 国产
133 | 医用耗材 | H0150 | 一次性使用扩张器 | 高度H32-85（mm)±15%、直径D80-160（mm）±10%、体积100-1000（ML） 长度L91-145(mm）±10%、宽度W98-145（mm）±10%、高度H36-54（mm）±15%、体积160-480（ML） | 国产
134 | 医用耗材 | H0151 | 一次性使用泌尿道导丝 | 斑马导丝（FS），外径尺寸为0.8mm（0.032） | 国产
135 | 医用耗材 | H0152 | 一次性使用面罩 | 输氧面罩 | 国产
136 | 医用耗材 | H0153 | 一次性使用镊子 |  | 国产
137 | 医用耗材 | H0154 | 一次性使用配药注射器 | 50ML-1.6*30（斜面针） | 国产
138 | 医用耗材 | H0155 | 一次性使用皮肤吻合器 | 缝合钉宽度：14mm 极限偏差±0.2，直径0.6 极限偏差±0.1， 高度3.8mm 极限偏差±0.1，缝合成形尺寸（L*h)7.4*4.6 极限偏差±0.5，缝合钉数35 | 国产
139 | 医用耗材 | H0156 | 一次性使用气管切开套管 | 10#、12#，10mm、12mmm | 国产
140 | 医用耗材 | H0157 | 一次性使用切口牵开保护器 | 外环直径:60mm，置入环外径:70mm，通道高度:40~150mm。 外环直径:80mm，置入环直径:90mm，通道高度:40~150mm。 外环直径:120mm，置入环直径:130mm，通道高度:40~250mm。 外环直径：180mm，置入环直径：190mm，通道高度：40～250mm。 外环直径：220mm，置入环直径：230mm，通道高度：40～250mm。 外环直径：150mm，置入环直径：70mm，通道直径：60mm，通道高度：10mm。 | 国产
141 | 医用耗材 | H0158 | 一次性使用全麻组件 | 6.5/7.0/7.5 | 国产
142 | 医用耗材 | H0159 | 一次性使用人体动脉血样采集器 | 3ML预设型 | 国产
143 | 医用耗材 | H0160 | 一次性使用人体静脉血样采集器 | 2ML血沉 | 国产
144 | 医用耗材 | H0161 | 一次性使用乳房旋切活检针 | 长：94mm，直径：4.3mm | 国产
145 | 医用耗材 | H0162 | 一次性使用乳胶导尿管 | 双腔导尿管2.0mm（6Fr)-10.0mm（30Fr），带囊的球囊容积为3-5ML，5ML，5-10ML，10ML，5-15ML，20ML，30ML，50ML，30-50ML，3ML，15ML | 国产
146 | 医用耗材 | H0163 | 一次性使用三级球囊扩张导管 | 囊体直径10-11-12mm，囊体长度30mm，外观长度2300mm; 囊体直径12-13.5-15mm，囊体长度30mm，外观长度2300mm | 国产
147 | 医用耗材 | H0164 | 一次性使用三通旋塞 |  | 国产
148 | 医用耗材 | H0167 | 一次性使用输血器 | 0.9*26mmTWLB 带针 | 国产
149 | 医用耗材 | H0168 | 一次性使用输液器 | 进气式0.55*17.5mm RWLB单翼 | 国产
150 | 医用耗材 | H0169 | 一次性使用输液器 | 进气式0.7*22.5mmTWLB | 国产
151 | 医用耗材 | H0170 | 一次性使用输液器 | 带针0.7*22.5mmTWLB、0.55*17.5mmRWLB | 国产
152 | 医用耗材 | H0171 | 一次性使用输液器 | 进气式0.6*22.5 RWLB | 国产
153 | 医用耗材 | H0172 | 一次性使用输液器带针 | 0.55*19 RW LB 双叉 | 国产
154 | 医用耗材 | H0173 | 一次性使用输液器延长管 | 800mm | 国产
155 | 医用耗材 | H0174 | 一次性使用输注避光泵用管路 |  | 国产
156 | 医用耗材 | H0175 | 一次性使用双管喉罩 | 3.0-4.0 | 进口
157 | 医用耗材 | H0176 | 一次性使用双极电凝切割钳 | ф5.5mm*330mm | 国产
158 | 医用耗材 | H0177 | 一次性使用体外引流装置 | Fr15 | 国产
159 | 医用耗材 | H0178 | 一次性使用腕试识别带 | 白色成人码、245mm | 国产
160 | 医用耗材 | H0179 | 一次性使用微创扩张引流套件 |  | 国产
161 | 医用耗材 | H0180 | 一次性使用无菌导尿管 | 双腔有球囊导尿管3.3mm(10F） | 国产
162 | 医用耗材 | H0181 | 一次性使用无菌导尿管 | 6.0mm/18F，5.3mm/16F | 国产
163 | 医用耗材 | H0182 | 一次性使用无菌导尿管 | 20Fr 6.7mm、22Fr 7.3mm | 进口
164 | 医用耗材 | H0183 | 一次性使用无菌梅花头导尿引流管（菌状导尿管） | 18fr；20fr；24fr | 国产
165 | 医用耗材 | H0186 | 一次性使用无菌配药注射器 | 20ML 1.6*30TWXZ | 国产
166 | 医用耗材 | H0195 | 一次性使用无菌手术膜 | 45cm*45cm | 国产
167 | 医用耗材 | H0196 | 一次性使用无菌注射器 | 10ML 0.8*38 TWLB普通接头 | 国产
168 | 医用耗材 | H0197 | 一次性使用无菌注射器 | 10ML 0.8*38 TWLB螺旋接头 | 国产
169 | 医用耗材 | H0198 | 一次性使用无菌注射器带针 | 20ML 1.2*30TWLB | 国产
170 | 医用耗材 | H0199 | 一次性使用无菌注射器带针 | 1ML-0.45*16RW LB | 国产
171 | 医用耗材 | H0200 | 一次性使用无菌注射器带针 | 5ML-0.7*30TW LB | 国产
172 | 医用耗材 | H0201 | 一次性使用无菌注射器带针 | 2.5ML-0.5*20RW LB | 国产
173 | 医用耗材 | H0202 | 一次性使用无菌注射器带针 | 50ML | 国产
174 | 医用耗材 | H0203 | 一次性使用无菌注射针 | 0.5*60 | 国产
175 | 医用耗材 | H0205 | 一次性使用吸痰管 | 4.00mm(F12) 500mm | 国产 | 供临床吸痰使用。由吸痰管和纸塑检查手套（大号、中号、小号）或一次性使用薄膜手套（大号、中号、小号）组成。无菌包装，一次性使用。
176 | 医用耗材 | H0206 | 一次性使用吸痰管 | 4.67mm（F14）、4.00mm（F12） | 国产 | 供临床吸痰用。吸痰管应采用符合YY/T0031-2008中规定的输液、输血用硅橡胶管路及弹性件制成。接头采用符合YY/T0114-2008中规定的医用输液、输血、注射器具用聚乙烯专用料制成。无菌包装。
177 | 医用耗材 | H0207 | 一次性使用吸引管 | 9.3mm(F28）*2000mm | 国产 | 供临床手术时吸引残液用。由吸引管接头、吸引管管体、床单夹（选配）、橡皮筋（选配）组成。无菌包装，一次性使用。
178 | 医用耗材 | H0208 | 一次性使用吸引管 | F30 | 国产
179 | 医用耗材 | H0209 | 一次性使用吸引头 | 常规 | 国产
180 | 医用耗材 | H0210 | 一次性使用心电电极 | 51mm*40mm | 国产
181 | 医用耗材 | H0211 | 一次性使用胸腔闭式引流瓶 | 1400ML | 国产
182 | 医用耗材 | H0212 | 一次性使用胸腔穿刺针及套件 | 12#/16# | 国产 | 由一次性使用无菌注射器、一次性使用无菌注射针、胸穿针、玻片、塑料镊、一次性使用灭菌橡胶外科手套、医用棉球、医用纱布片、塑料盘、塑料腰盘、洞巾、包布、创口贴、无菌敷贴组成。
183 | 医用耗材 | H0213 | 一次性使用腰硬联合麻醉穿刺套件 |  | 国产 | 本产品基本配置由一次性使用麻醉用针-硬膜外穿刺针、一次性使用麻醉用针-腰椎穿刺针、一次性使用麻醉用过滤器-药液过滤器、一次性使用硬膜外麻醉导管、导管接头和导管定位架组成
184 | 医用耗材 | H0215 | 一次性使用引流袋 | 负压，1000ML | 国产
185 | 医用耗材 | H0216 | 一次性使用引流导管 | （2.00mm）6Fr*30cm | 进口
186 | 医用耗材 | H0217 | 一次性使用引流导管及附件 | 引流导管规格： 6F 导管长度：20cm；引流导管规格： 8F 导管长度：20cm；引流导管规格： 10F 导管长度：20cm；引流导管规格： 12F 导管长度：20cm | 国产
187 | 医用耗材 | H0218 | 一次性使用引流管 | F32、F22、F28 | 国产
188 | 医用耗材 | H0219 | 一次性使用引流管 | 32#胸腔 引流 | 国产
189 | 医用耗材 | H0220 | 一次性使用硬膜外麻醉套件 |  | 国产
190 | 医用耗材 | H0221 | 一次性使用有创压力传感器 | 单通道；3ML冲洗阀 | 国产 | 【适用机型】病人监护仪，品牌：迈瑞，型号：BeneVisionN15
191 | 医用耗材 | H0227 | 一次性使用直线吻合器 | 有效管吻长度59mm，缝合钉高度4.5mm | 国产
192 | 医用耗材 | H0228 | 一次性使用直线型切割吻合器及切割组件 | 缝合长度83mm，钉高4.5mm | 国产
193 | 医用耗材 | H0229 | 一次性使用直线型切割吻合器配套切割组件 | 可更换组件，缝合长度83mm，订高4.5mm | 国产 | 与目录代码为H0228的配套组件
194 | 医用耗材 | H0230 | 一次性使用植入式给药装置留置针 | 20Ga*0.75in | 进口
195 | 医用耗材 | H0231 | 一次性使用中性电极 | 成人单极、成人双极 | 国产
196 | 医用耗材 | H0232 | 一次性腕带 | 成人码 245mm | 国产
197 | 医用耗材 | H0233 | 一次性无菌保护套 | 直径10.5cm | 国产
198 | 医用耗材 | H0234 | 一次性无菌保护套 | 15cm*200cm | 国产
199 | 医用耗材 | H0235 | 一次性无菌留置引流导管 | 导管：6F-20cm 导管截面14Ga(2.0mm),导丝：0.035inch，扩张器：8Fr，导引穿刺针：18G，流量：93ML/min 导管：8F-20cm 导管截面12Ga(2.7mm),导丝：0.035inch，扩张器：9Fr，导引穿刺针：18G，流量：237ML/min | 国产
200 | 医用耗材 | H0236 | 一次性无菌留置引流导管 | 导管：8F-20cm 导管截面12Ga(2.7mm),导丝：0.035inch，扩张器：9Fr，导引穿刺针：18G，流量：243ML/min | 国产
201 | 医用耗材 | H0237 | 一次性无菌输液延长管 | 150CM | 国产
202 | 医用耗材 | H0238 | 一次性无菌输液延长管 | 内径3.0，外径4.0普通延长管，长度100mm | 国产
203 | 医用耗材 | H0239 | 一次性雾化管 | 可伸缩 | 国产
204 | 医用耗材 | H0240 | 一次性雾化喷雾装置 | 由雾化喷头（包括联接套、双腔管、不锈钢丝、六角柱、喷嘴5部分）和溶药器组成。 | 国产
205 | 医用耗材 | H0241 | 一次性血压计袖带 | 25-35cm | 国产
206 | 医用耗材 | H0243 | 一次性医用中单 | 120cm*200cm | 国产
207 | 医用耗材 | H0244 | 一次性圆弧切割吻合器及组件 | 吻合器长度为45mm,钉高3.8mm | 国产
208 | 医用耗材 | H0245 | 一次性中心静脉置管穿刺护理包 | 日间放疗用 包含：外科手套、一次性隔离衣M： 140*115cm、透明敷贴膜面10cm*12cm、无纺布片5*5cm, 4层、10*10cm, 4层、医用胶布4.5*8cm、托盘21.0*13.5*3.5cm刻度：60ML、压脉带2.5*45cm、医用脱脂棉球1克/个、剪刀12cm，塑料手柄、纸尺、吸水垫45*60cm、治疗巾50*70cm、孔巾80*90cm、包巾100*100cm、大单110*160cm、镊子12.7cm+12cm | 国产
209 | 医用耗材 | H0246 | 医用防粘连改性壳聚糖（膜） | 100*50*0.06mm | 国产
210 | 医用耗材 | H0247 | 医用可吸收带针缝合线 | 0号、2-0、4-0 | 国产
211 | 医用耗材 | H0248 | 医用手术薄膜 | 45cm*45cm 双袋；100*100；56*56 | 国产
212 | 医用耗材 | H0249 | 医用钛夹 | 2号、3号、4号、5号 | 国产
213 | 医用耗材 | H0250 | 医用吸引头 |  | 国产 | 机器端：内径6.3mm， 外径8.5mm，病人端：内径 3.9mm，外径7.1mm壁厚： 1.4mm，侧孔的长和宽2.5 *1.6mm，吸引头总长度 274mm
214 | 医用耗材 | H0251 | 医用自粘敷料 | 7*6cm | 国产
215 | 医用耗材 | H0252 | 异形气管插管 | 内径：7.0mm 外径：9.3mm 套囊充起直径：26mm | 国产 | 由管体、套囊、接头、充气管、指 示球囊、单向阀、弹簧、导芯组成。无菌包装，一次性使用。
216 | 医用耗材 | H0253 | 引流导管 | 非血管介入引流管、猪尾型、8.5Fr *25cm | 进口
217 | 医用耗材 | H0256 | 载玻片 | 激光打印 | 国产
218 | 医用耗材 | H0257 | 造口袋 | 透明45mm | 进口
219 | 医用耗材 | H0258 | 造口袋 | 透明带滤片45mm | 进口
220 | 医用耗材 | H0259 | 造口袋 | 45mm泌尿造口袋 | 进口
221 | 医用耗材 | H0260 | 造口袋 | 透明57mm | 进口
222 | 医用耗材 | H0261 | 造口袋 | 透明带滤片57mm | 进口
223 | 医用耗材 | H0262 | 造口底盘 | 可塑形45mm小号 | 进口
224 | 医用耗材 | H0263 | 造口底盘 | 裁剪57mm | 进口
225 | 医用耗材 | H0264 | 造口底盘 | 可塑形45mm中号 | 进口
226 | 医用耗材 | H0265 | 造口底盘 | 可塑形57mm | 进口
227 | 医用耗材 | H0266 | 针灸针 | 直径：0.12mm-0.8mm;长度：5mm-150mm | 国产
228 | 医用耗材 | H0267 | 真空负压引流装置及附件 | 200-90KPa | 国产
229 | 医用耗材 | H0268 | 正压面罩 | 大、中、小号，口鼻面罩 | 国产 | 【适用机型】呼吸机（无创），品牌：迈瑞，型号：SV60；【适用机型】呼吸机（无创），品牌：飞利浦，型号：V60；【适用机型】呼吸机（无创），品牌：谊安，型号：VG55
230 | 医用耗材 | H0269 | 直线型吻合器和钉仓 | 成钉高度2.0mm，缝钉排数2排，吻合长度60mm | 进口
231 | 医用耗材 | H0270 | 中心树胶 | 100ML | 国产
232 | 医用耗材 | H0271 | 自固化磷钙人工骨 | 粉末3g,固化液0.8-1.5ML | 国产
233 | 医用耗材 | H0272 | 自固化磷钙人工骨 | 粉末5g,固化液1.5-2.5ML | 国产
234 | 医用耗材 | H0273 | 组织活检针 | 1、长度150mm，外径：2.1（14G）；导引针型号：长度100mm外径：2.4（13.5G） 2、长度150mm，外径：1.6（16G）；导引针型号：长度100mm外径：1.8（15G） 3、长度200mm，外径：1.2（18G）；导引针型号：长度150mm外径：1.4（17G） | 进口
235 | 检验检测试剂 | S0002 | 10%福尔马林稀释液 | 5000ML | 国产
236 | 检验检测试剂 | S0005 | AB0血型正定型及RhD血型检测卡（微柱凝胶法） | 8孔/卡，5*12卡 | 国产
237 | 检验检测试剂 | S0006 | AB0血型正反定型及Rh血型检测卡（微柱凝胶法） | 8孔/卡，5*12卡 | 国产
238 | 检验检测试剂 | S0007 | ABD血型卡 | 20人份 | 国产
239 | 检验检测试剂 | S0008 | Alpha-1-Fetoprotein抗体试剂（免疫组织化学） | 3ML | 国产
240 | 检验检测试剂 | S0009 | Alpha-Fetoprotein抗体试剂（免疫组织化学） | 50测试 | 进口
241 | 检验检测试剂 | S0011 | a-淀粉酶（a-AMY）测定试剂 | R1:4*30ML R2:2*15ML | 国产 | 【适用机型】全自动生化分析仪，品牌：迈瑞，型号：BS-2000M
242 | 检验检测试剂 | S0012 | bcl-2抗体试剂（免疫组织化学） | 50测试 | 进口
243 | 检验检测试剂 | S0013 | bcl-6抗体试剂（免疫组织化学） | 50测试 | 进口
244 | 检验检测试剂 | S0015 | BM60免疫反应杯及废料箱 |  | 国产 | 【适用机型】全自动化学发光测定仪，品牌：迈瑞， 型号：CL-8000i
245 | 检验检测试剂 | S0016 | B型钠尿肽检测试剂盒（磁微粒化学发光法） | 100人份 | 国产 | 【适用机型】化学发光免疫分析仪，品牌：安图，型号：A2000 PLUS
246 | 检验检测试剂 | S0017 | B型脑钠肽（BNP）定量测定试剂盒 | 2*100人份 | 国产 | 【适用机型】全自动化学发光测定仪，品牌：迈瑞， 型号：CL-8000i
247 | 检验检测试剂 | S0018 | B型脑钠肽校准品 | 3*2.0ML | 国产 | 【适用机型】全自动化学发光测定仪，品牌：迈瑞， 型号：CL-8000i
248 | 检验检测试剂 | S0020 | CA125抗体试剂（免疫组织化学） | 50测试 | 进口
249 | 检验检测试剂 | S0021 | CA125抗体试剂（免疫组织化学） | 3ML | 国产
250 | 检验检测试剂 | S0022 | Calcitonin降钙素抗体试剂（免疫组织化学） | 50测试 | 进口
251 | 检验检测试剂 | S0023 | Caldesmon抗体试剂（免疫组织化学） | 50测试 | 进口
252 | 检验检测试剂 | S0024 | Calponin抗体试剂（免疫组织化学） | 50测试 | 进口
253 | 检验检测试剂 | S0025 | Calretinin抗体试剂（免疫组织化学） | 50测试 | 进口
254 | 检验检测试剂 | S0027 | CD138抗体试剂（免疫组织化学） | 50测试 | 进口
255 | 检验检测试剂 | S0028 | CD15抗体试剂（免疫组织化学） | 50测试 | 进口
256 | 检验检测试剂 | S0029 | CD163抗体试剂（免疫组织化学） | 50测试 | 进口
257 | 检验检测试剂 | S0030 | CD1a抗体试剂（免疫组织化学） | 50测试 | 进口
258 | 检验检测试剂 | S0031 | CD21抗体试剂（免疫组织化学） | 50测试 | 进口
259 | 检验检测试剂 | S0032 | CD23抗体试剂（免疫组织化学） | 50测试 | 进口
260 | 检验检测试剂 | S0034 | CD2抗体试剂（免疫组织化学） | 50测试 | 进口
261 | 检验检测试剂 | S0035 | CD30抗体试剂（免疫组织化学） | 50测试 | 进口
262 | 检验检测试剂 | S0036 | CD31抗体试剂（免疫组织化学） | 50测试 | 进口
263 | 检验检测试剂 | S0037 | CD34抗体试剂（免疫组织化学） | 50测试 | 进口
264 | 检验检测试剂 | S0038 | CD38抗体试剂（免疫组织化学） | 50测试 | 进口
265 | 检验检测试剂 | S0040 | CD3抗体试剂（免疫组织化学） | 50测试 | 进口
266 | 检验检测试剂 | S0041 | CD43抗体试剂（免疫组织化学) | 50测试 | 进口
267 | 检验检测试剂 | S0043 | CD45抗体试剂（免疫组织化学） | 50测试 | 进口
268 | 检验检测试剂 | S0045 | CD56抗体试剂(免疫组织化学） | 50测试 | 进口
269 | 检验检测试剂 | S0046 | CD5抗体试剂（免疫组织化学） | 50测试 | 进口
270 | 检验检测试剂 | S0047 | CD68抗体试剂(免疫组织化学） | 50测试 | 进口
271 | 检验检测试剂 | S0049 | CD99抗体试剂（免疫组织化学） | 50测试 | 进口
272 | 检验检测试剂 | S0050 | CDX-2抗体试剂（免疫组织化学） | 50测试 | 进口
273 | 检验检测试剂 | S0052 | chromogranin抗体试剂（免疫组织化学) | 50测试 | 进口
274 | 检验检测试剂 | S0053 | c-MYC抗体试剂（免疫组织化学） | 50测试 | 进口
275 | 检验检测试剂 | S0054 | C-反应蛋白（CRP）测定试剂盒 | 60ML+15ML | 国产 | 【适用机型】全自动生化分析仪，品牌：迈瑞，型号：BS-2000M
276 | 检验检测试剂 | S0055 | C-反应蛋白（CRP）测定试剂盒（免疫透射比浊法） | R1：2*35ML R2:2*10ML | 国产 | 【适用机型】全自动生化分析仪，品牌：迈瑞，型号：BS-2000M
277 | 检验检测试剂 | S0056 | D2-40抗体试剂（免疫组织化学） | 3ML | 国产
278 | 检验检测试剂 | S0058 | DAB染色液 OptiView DAB Detection Kit | 250测试 | 进口 | 【适用机型】自动染片机，品牌：罗氏， 型号：Benchmark GX
279 | 检验检测试剂 | S0059 | DAB染色液 utraView Universa DAB Detection Kit | 250测试 | 进口 | 【适用机型】自动染片机，品牌：罗氏， 型号：Benchmark GX
280 | 检验检测试剂 | S0060 | DAB染色增强液OptiView | 250测试 | 进口 | 【适用机型】自动染片机，品牌：罗氏， 型号：Benchmark GX
281 | 检验检测试剂 | S0061 | Desmin抗体试剂（免疫组织化学） | 50测试 | 进口
282 | 检验检测试剂 | S0062 | DOG1抗体试剂（免疫组织化学） | 50测试 | 进口
283 | 检验检测试剂 | S0063 | D-二聚体（D-Dimer）质控品 | D-二聚体(D-Dimer)质控品(高值):10*1.0ML | 国产 | 【适用机型】全自动血凝分析仪，品牌：迈瑞，型号：EXC810
284 | 检验检测试剂 | S0064 | D-二聚体测定试剂盒（胶乳增强免疫透射比浊法） | DD胶乳液:3*4ML,DD缓冲液:4*6ML,DD稀释液:2*6ML | 国产 | 【适用机型】全自动血凝分析仪，品牌：迈瑞，型号：EXC810
285 | 检验检测试剂 | S0065 | D-二聚体质控品 | 水平1：10*1.0ML | 国产 | 质控品
286 | 检验检测试剂 | S0066 | D-二聚体质控品 | 水平2：10*1.0ML | 国产 | 质控品
287 | 检验检测试剂 | S0067 | D-二聚体质控品 | 水平3：10*1.0ML | 国产 | 质控品
288 | 检验检测试剂 | S0068 | D-二聚体质控品 | 水平4：10*1.0ML | 国产 | 质控品
289 | 检验检测试剂 | S0069 | D-二聚体质控品 | 水平5：10*1.0ML | 国产 | 质控品
290 | 检验检测试剂 | S0074 | ERG抗体试剂（免疫组织化学) | 50测试 | 进口
291 | 检验检测试剂 | S0076 | FOXL2抗体试剂(免疫组织化学法) | 3ML | 国产
292 | 检验检测试剂 | S0077 | Galectin-3抗体试剂(免疫组织化学) | 50测试 | 进口
293 | 检验检测试剂 | S0078 | GATA3抗体试剂（免疫组织化学） | 50测试 | 进口
294 | 检验检测试剂 | S0079 | GCDFP-15抗体试剂（免疫组织化学） | 50测试 | 进口
295 | 检验检测试剂 | S0080 | GCDFP-15抗体试剂（免疫组织化学法） | 6ML | 国产
296 | 检验检测试剂 | S0081 | Glutamine Synthetase抗体试剂（免疫组织化学） | 50测试 | 进口
297 | 检验检测试剂 | S0082 | Glypican 3抗体试剂（免疫组织化学） | 50测试 | 进口
298 | 检验检测试剂 | S0083 | Glypican3抗体试剂（免疫组织化学） | 50测试 | 进口
299 | 检验检测试剂 | S0084 | Hepatocyte抗体试剂(免疫组织化学) | 50测试 | 进口
300 | 检验检测试剂 | S0085 | HER-2NEU抗体试剂（免疫组织化学法） | 50测试 | 进口
301 | 检验检测试剂 | S0086 | HMB-45抗体试剂（免疫组织化学） | 50测试 | 进口
302 | 检验检测试剂 | S0089 | Inhibin，alpha抗体试剂(组织化学) | 50测试 | 进口
303 | 检验检测试剂 | S0092 | ISE清洗液 | 5*100ML | 进口 | 【适用机型】电化学发光全自动免疫分析仪，型号：e411
304 | 检验检测试剂 | S0093 | Ki-67抗体试剂（免疫组织化学） | 50测试 | 进口
305 | 检验检测试剂 | S0094 | Mammaglobin抗体试剂（免疫组织化学） | 50测试 | 进口
306 | 检验检测试剂 | S0095 | MART-1/melanA抗体试剂(免疫组织化学) | 50测试 | 进口
307 | 检验检测试剂 | S0097 | MDM2抗体试剂（免疫组织化学） | 3ML | 国产
308 | 检验检测试剂 | S0098 | MLH1抗体试剂（免疫组织化学) | 50测试 | 进口
309 | 检验检测试剂 | S0099 | MSH2抗体试剂（免疫组织化学） | 50测试 | 进口
310 | 检验检测试剂 | S0100 | MSH6抗体试剂（免疫组织化学） | 50测试 | 进口
311 | 检验检测试剂 | S0101 | MUM1抗体试剂（免疫组织化学） | 50测试 | 进口
312 | 检验检测试剂 | S0102 | Myo D1抗体试剂（免疫组织化学） | 50测试 | 进口
313 | 检验检测试剂 | S0103 | NapsinA抗体试剂(免疫组织化学) | 50测试 | 进口
314 | 检验检测试剂 | S0105 | P120抗体试剂（免疫组织化学） | 50测试 50测试 | 进口
315 | 检验检测试剂 | S0106 | P16抗体试剂（免疫组织化学） | 50测试 | 进口
316 | 检验检测试剂 | S0107 | P40抗体试剂（免疫组织化学） | 50测试 | 进口
317 | 检验检测试剂 | S0108 | P53抗体试剂（免疫组织化学） | 50测试 | 进口
318 | 检验检测试剂 | S0109 | P63抗体试剂（免疫组织化学） | 50测试 | 进口
319 | 检验检测试剂 | S0110 | Pax-5抗体试剂（免疫组织化学） | 50测试 | 进口
320 | 检验检测试剂 | S0112 | Pax-8抗体试剂(免疫组织化学) | 2ML | 国产
321 | 检验检测试剂 | S0114 | PMS2抗体试剂（免疫组织化学） | 50测试 | 进口
322 | 检验检测试剂 | S0115 | PSA抗体试剂（免疫组织化学） | 50测试 | 进口
323 | 检验检测试剂 | S0118 | RhD（IgM）血型定型试剂（单克隆抗体） | 10ML，1支 | 国产 | 手工
324 | 检验检测试剂 | S0119 | S100抗体试剂（免疫组织化学） | 50测试 | 进口
325 | 检验检测试剂 | S0122 | SMA抗体试剂(免疫组织化学) | 50测试 | 进口
326 | 检验检测试剂 | S0123 | SmoothMuscleMyosin抗体试剂（免疫组织化学） | 3ML | 国产
327 | 检验检测试剂 | S0124 | SOX-10抗体试剂（免疫组织化学法） | 50测试 | 进口
328 | 检验检测试剂 | S0125 | SS培养基和沙保罗培养基 |  | 国产 | 手工
329 | 检验检测试剂 | S0127 | Synaptophysin抗体试剂（免疫组织化学） | 50测试 | 进口
330 | 检验检测试剂 | S0128 | TdT 抗体试剂（免疫组织化学） | 50测试 | 进口
331 | 检验检测试剂 | S0129 | TFE3抗体试剂（免疫组织化学） | 50测试 | 进口
332 | 检验检测试剂 | S0130 | TIA-1抗体试剂（免疫组织化学） | 3ML | 国产
333 | 检验检测试剂 | S0131 | Villin（微管素）抗体试剂（免疫组织化学） | 50测试 | 进口
334 | 检验检测试剂 | S0132 | Vimentin抗体试剂（免疫组织化学） | 50测试 | 进口
335 | 检验检测试剂 | S0133 | WT1抗体试剂（免疫组织化学） | 50测试 | 进口
336 | 检验检测试剂 | S0134 | 梅毒螺旋体抗体试剂盒 | 40人份 | 国产 | 手工
337 | 检验检测试剂 | S0135 | 丙型肝炎病毒抗体试剂盒 | 40人份 | 国产 | 手工
338 | 检验检测试剂 | S0136 | 癌抗原15-3（CA15-3）测定试剂盒 | 2*100人份 | 国产 | 【适用机型】全自动化学发光测定仪，品牌：迈瑞， 型号：CL-8000i
339 | 检验检测试剂 | S0137 | 癌抗原15-3校准品 | 3*2.0ML或C0:4*0.22 ML,C1:4*0.22 ML,C2:4*0.22 ML | 国产 | 【适用机型】全自动化学发光测定仪，品牌：迈瑞， 型号：CL-8000i
340 | 检验检测试剂 | S0138 | 癌抗原CA72-4测定试剂盒 | 2*100人份 | 国产 | 【适用机型】全自动化学发光测定仪，品牌：迈瑞， 型号：CL-8000i
341 | 检验检测试剂 | S0139 | 癌抗原CA72-4校准品 | 3*2.0ML或C0:4*0.22ML,C1:4*0.22ML,C2:4*0.22ML | 国产 | 【适用机型】全自动化学发光测定仪，品牌：迈瑞， 型号：CL-8000i
342 | 检验检测试剂 | S0140 | 癌胚抗原（CEA）测定试剂盒 | 2*100人份 | 国产 | 【适用机型】全自动化学发光测定仪，品牌：迈瑞， 型号：CL-8000i
343 | 检验检测试剂 | S0141 | 癌胚抗原检测试剂盒（磁微粒化学发光法） | 100人份 | 国产 | 【适用机型】化学发光免疫分析仪，品牌：安图，型号：A2000 PLUS
344 | 检验检测试剂 | S0142 | 癌胚抗原校准品 | 3*2.0ML或C0:4*0.22 ML,C1:4*0.22 ML,C2:4*0.22 ML | 国产 | 【适用机型】全自动化学发光测定仪，品牌：迈瑞， 型号：CL-8000i
345 | 检验检测试剂 | S0143 | 白介素-2RA/白介素-18/白介素-33/白介素-23/白介素-27/白介素-22检测试剂盒（多重微球流式免疫荧光发光法） | 100人份 | 国产 | 【适用机型】流式细胞仪,品牌:瑞斯凯尔,型号：RaiseCyte 2L6C
346 | 检验检测试剂 | S0144 | 白色念珠菌 | ATCC90028 | 国产 | 质控品
347 | 检验检测试剂 | S0145 | 白细胞介素-6检测试剂盒（化学发光免疫分析法） | F01： 50 人份 | 国产 | 【适用机型】全自动化学发光仪，品牌：基蛋生物，型号：MAGICL6000
348 | 检验检测试剂 | S0146 | 便隐血（FOB）检测试剂盒（胶体金法） | 100人份 | 国产 | 【适用机型】全自动粪便分析仪，型号：DBFJ-1000
349 | 检验检测试剂 | S0147 | 便隐血质控品 | 水平1、水平3，6.0ML*6 | 国产 | 【适用机型】全自动粪便分析仪，型号：DBFJ-1000
350 | 检验检测试剂 | S0148 | 人类免疫缺陷病毒抗体检测试剂盒 | 40人份 | 国产 | 手工
351 | 检验检测试剂 | S0149 | 丙型肝炎病毒抗体检测用质控品 | 0.5ML*20 | 国产 | 【适用机型】化学发光免疫分析仪，品牌：安图，型号：A2000 PLUS
352 | 检验检测试剂 | S0150 | 丙型肝炎病毒抗体校准品 | 2*2.0ML | 国产 | 【适用机型】全自动化学发光测定仪，品牌：迈瑞， 型号：CL-8000i
353 | 检验检测试剂 | S0151 | 丙型肝炎病毒抗体质控品（阳性） | 3*2.0ML或3*0.7ML | 国产 | 【适用机型】全自动化学发光测定仪，品牌：迈瑞， 型号：CL-8000i
354 | 检验检测试剂 | S0152 | 丙型肝炎病毒抗体质控品（阴性） | 3*2.0ML或3*0.7ML | 国产 | 【适用机型】全自动化学发光测定仪，品牌：迈瑞， 型号：CL-8000i
355 | 检验检测试剂 | S0153 | 参比电极 |  | 国产 | 【适用机型】电解质分析仪，品牌：希莱恒，型号：H900
356 | 检验检测试剂 | S0154 | 参比液（离子选择电极法） | 10ML | 国产 | 【适用机型】电解质分析仪，品牌：希莱恒，型号：H900
357 | 检验检测试剂 | S0155 | 常规生化复合校准品 | 3ML | 国产 | 【适用机型】全自动生化分析仪，品牌：迈瑞，型号：BS-2000M
358 | 检验检测试剂 | S0157 | 冲洗液 | 5L | 国产 | 【适用机型】全自动粪便分析仪，型号：DBFJ-1000
359 | 检验检测试剂 | S0158 | 促甲状腺激素（TSH）测定试剂盒 | 2*100人份 | 国产 | 【适用机型】全自动化学发光测定仪，品牌：迈瑞， 型号：CL-8000i
360 | 检验检测试剂 | S0159 | 促甲状腺激素定标液 | 4*1.3ML | 进口 | 【适用机型】电化学发光全自动免疫分析仪，型号：e411
361 | 检验检测试剂 | S0160 | 促甲状腺激素检测试剂盒（电化学发光法） | 200测试 | 进口 | 【适用机型】电化学发光全自动免疫分析仪，型号：e411
362 | 检验检测试剂 | S0161 | 促甲状腺激素校准品 | 3*2.0 | 国产 | 【适用机型】全自动化学发光测定仪，品牌：迈瑞， 型号：CL-8000i
363 | 检验检测试剂 | S0162 | 大肠埃希菌 | ATCC25922 | 国产 | 质控品
364 | 检验检测试剂 | S0163 | 电极内充液 | 3ML，普通电极用 | 国产 | 【适用机型】电解质分析仪，品牌：希莱恒，型号：H900
365 | 检验检测试剂 | S0164 | 电解质分析仪专用配套试剂（离子选择电极法） | 350ML，漂移校正液 | 国产 | 【适用机型】电解质分析仪，品牌：希莱恒，型号：H900
366 | 检验检测试剂 | S0165 | 电解质分析仪专用配套试剂（离子选择电极法） | 350ML，斜率校正液 | 国产 | 【适用机型】电解质分析仪，品牌：希莱恒，型号：H900
367 | 检验检测试剂 | S0166 | 多项生化质控品 | 水平1：6*5.0ML | 国产 | 质控品
368 | 检验检测试剂 | S0167 | 多项生化质控品 | 水平2：6*5.0ML | 国产 | 质控品
369 | 检验检测试剂 | S0168 | 多项生化质控品 | 水平3：6*5.0ML | 国产 | 质控品
370 | 检验检测试剂 | S0169 | 多项肿瘤标志物质控品（低值） | 3*2.0ML | 国产 | 【适用机型】全自动化学发光测定仪，品牌：迈瑞， 型号：CL-8000i
371 | 检验检测试剂 | S0170 | 多项肿瘤标志物质控品（高值） | 3*2.0ML | 国产 | 【适用机型】全自动化学发光测定仪，品牌：迈瑞， 型号：CL-8000i
372 | 检验检测试剂 | S0171 | 二甲苯 | 500ML | 国产
373 | 检验检测试剂 | S0172 | 返蓝染色液BuingReagent | 25ML | 国产 | 【适用机型】自动染片机，品牌：罗氏， 型号：Benchmark GX
374 | 检验检测试剂 | S0177 | 分析杯 | 60*60个 | 进口 | 【适用机型】电化学发光全自动免疫分析仪，型号：e411
375 | 检验检测试剂 | S0178 | 分析吸头 | 30*120只 | 进口 | 【适用机型】电化学发光全自动免疫分析仪，型号：e411
376 | 检验检测试剂 | S0179 | 分枝杆菌菌种鉴定基因检测试剂盒 | 25人份 | 国产 | 【适用机型】分子杂交仪
377 | 检验检测试剂 | S0180 | 分枝杆菌培养添加剂 | 营养剂15ML*6 抗菌剂0.06g*6 | 国产 | 【适用机型】BACTEC MGIT960
378 | 检验检测试剂 | S0181 | 分枝杆菌药敏罗氏培养管 | 7ML | 国产 | 手工
379 | 检验检测试剂 | S0182 | 分枝杆菌药敏罗氏培养基（AK）阿米卡星 | 7ML | 国产 | 手工
380 | 检验检测试剂 | S0183 | 分枝杆菌药敏罗氏培养基（con） | 7ML | 国产 | 手工
381 | 检验检测试剂 | S0184 | 分枝杆菌药敏罗氏培养基（CPM）卷曲霉素 | 7ML | 国产 | 手工
382 | 检验检测试剂 | S0185 | 分枝杆菌药敏罗氏培养基（EMB）乙胺丁醇 | 7ML | 国产 | 手工
383 | 检验检测试剂 | S0186 | 分枝杆菌药敏罗氏培养基（INH）异烟肼 | 7ML | 国产 | 手工
384 | 检验检测试剂 | S0187 | 分枝杆菌药敏罗氏培养基（K）卡那霉素 | 7ML | 国产 | 手工
385 | 检验检测试剂 | S0188 | 分枝杆菌药敏罗氏培养基（LFX）左氧氟沙星 | 7ML | 国产 | 手工
386 | 检验检测试剂 | S0189 | 分枝杆菌药敏罗氏培养基（MFX）莫西沙星 | 7ML | 国产 | 手工
387 | 检验检测试剂 | S0190 | 分枝杆菌药敏罗氏培养基（OFX）氧氟沙星 | 7ML | 国产 | 手工
388 | 检验检测试剂 | S0191 | 分枝杆菌药敏罗氏培养基（PAS）对氨基水杨酸钠 | 7ML | 国产 | 手工
389 | 检验检测试剂 | S0192 | 分枝杆菌药敏罗氏培养基（PNB） | 7ML | 国产 | 手工
390 | 检验检测试剂 | S0193 | 分枝杆菌药敏罗氏培养基（RBU）利福布丁 | 7ML | 国产 | 手工
391 | 检验检测试剂 | S0194 | 分枝杆菌药敏罗氏培养基（RFP）利福平 | 7ML | 国产 | 手工
392 | 检验检测试剂 | S0195 | 分枝杆菌药敏罗氏培养基（SM）链霉素 | 7ML | 国产 | 手工
393 | 检验检测试剂 | S0196 | 分枝杆菌药敏罗氏培养基（TCH） | 7ML | 国产 | 手工
394 | 检验检测试剂 | S0197 | 分枝杆菌药敏罗氏培养基（TH1321）丙硫异烟肼 | 7ML | 国产 | 手工
395 | 检验检测试剂 | S0198 | 分枝杆菌药敏罗氏培养基-中性罗氏培养管（CON） | 7ML | 国产 | 手工
396 | 检验检测试剂 | S0199 | 分枝杆菌液体培养管 | 7ML | 国产 | 【适用机型】BACTEC MGIT960
397 | 检验检测试剂 | S0200 | 粪便形态学质控品 | 3.0ML*5 | 国产 | 【适用机型】全自动粪便分析仪，型号：DBFJ-1000
398 | 检验检测试剂 | S0201 | 复合中和洗脱液 | 50ML | 国产
399 | 检验检测试剂 | S0203 | 钙（Ca）测定试剂盒 | R:6*40ML | 国产 | 【适用机型】全自动生化分析仪，品牌：迈瑞，型号：BS-2000M
400 | 检验检测试剂 | S0204 | 盖玻片 | 24*32 | 国产
401 | 检验检测试剂 | S0205 | 盖玻片 | 24*24 | 国产
402 | 检验检测试剂 | S0207 | 革兰氏染色液（快速法） | 龙胆紫液;碘溶液;脱色液;沙黄溶液 | 国产 | 手工
403 | 检验检测试剂 | S0208 | 革兰阴性菌脂多糖检测试剂盒（光度法） | 20人份 | 国产 | 【适用机型】真菌细菌动态检测仪
404 | 检验检测试剂 | S0209 | 广谱抗人球蛋白卡（抗IgG+C3d） | 8孔/卡，5*12卡 | 国产
405 | 检验检测试剂 | S0210 | 核酸提取试剂 | 48测试 | 国产 | 【适用机型】核酸提取仪，品牌：致善，型号：Lab-Aid824
406 | 检验检测试剂 | S0211 | 化学发光底物液 | 500人份*4 | 国产 | 【适用机型】全自动化学发光测定仪，品牌：迈瑞， 型号：CL-8000i
407 | 检验检测试剂 | S0212 | 缓冲液10XSSC | 2L | 国产 | 【适用机型】自动染片机，品牌：罗氏， 型号：Benchmark GX
408 | 检验检测试剂 | S0213 | 缓冲液LCS(Prediute) | 2L | 国产 | 【适用机型】自动染片机，品牌：罗氏， 型号：Benchmark GX
409 | 检验检测试剂 | S0214 | 活化部分凝血活酶时间（APTT）测定试剂盒（鞣花酸） | 10*4ML | 国产 | 【适用机型】全自动血凝分析仪，品牌：迈瑞，型号：EXC810
410 | 检验检测试剂 | S0215 | 加样吸头 | 4*49 | 国产 | 【适用机型】二氧化碳培养箱，品牌：BIOBASE，型号：QP-160
411 | 检验检测试剂 | S0216 | 甲胎蛋白（AFP）测定试剂盒 | 2*100人份 | 国产 | 【适用机型】全自动化学发光测定仪，品牌：迈瑞， 型号：CL-8000i
412 | 检验检测试剂 | S0217 | 甲胎蛋白检测试剂盒（磁微粒化学发光法） | 100人份 | 国产 | 【适用机型】化学发光免疫分析仪，品牌：安图，型号：A2000 PLUS
413 | 检验检测试剂 | S0218 | 甲胎蛋白校准品 | 3*2.0ML或C0:4*0.28 ML, C1:4*0.28 ML,C2:4*0.28 ML | 国产 | 【适用机型】全自动化学发光测定仪，品牌：迈瑞， 型号：CL-8000i
414 | 检验检测试剂 | S0219 | 甲型肝炎病毒IgM抗体检测试剂盒（磁微粒化学发光法） | 100人份 | 国产 | 【适用机型】化学发光免疫分析仪，品牌：安图，型号：A2000 PLUS
415 | 检验检测试剂 | S0221 | 甲状腺功能复合定值质控品（低值） | 1*5ML | 国产 | 【适用机型】全自动化学发光测定仪，品牌：迈瑞， 型号：CL-8000i
416 | 检验检测试剂 | S0222 | 甲状腺功能复合定值质控品（低值） | 3*5ML | 国产 | 【适用机型】全自动化学发光测定仪，品牌：迈瑞， 型号：CL-8000i
417 | 检验检测试剂 | S0223 | 甲状腺功能复合定值质控品（高值） | 1*5ML | 国产 | 【适用机型】全自动化学发光测定仪，品牌：迈瑞， 型号：CL-8000i
418 | 检验检测试剂 | S0224 | 甲状腺功能复合定值质控品（高值） | 3*5ML | 国产 | 【适用机型】全自动化学发光测定仪，品牌：迈瑞， 型号：CL-8000i
419 | 检验检测试剂 | S0225 | 甲状腺球蛋白（Tg）定量测定试剂盒 | 2*100人份 | 国产 | 【适用机型】全自动化学发光测定仪，品牌：迈瑞， 型号：CL-8000i
420 | 检验检测试剂 | S0226 | 甲状腺球蛋白(TG)抗体试剂(免疫组织化学法) | 6ML | 国产
421 | 检验检测试剂 | S0227 | 甲状腺球蛋白定标液 | 4*1.0ML | 进口 | 【适用机型】电化学发光全自动免疫分析仪，型号：e411
422 | 检验检测试剂 | S0228 | 甲状腺球蛋白检测试剂盒（电化学发光法） | 100测试 | 进口 | 【适用机型】电化学发光全自动免疫分析仪，型号：e411
423 | 检验检测试剂 | S0229 | 甲状腺球蛋白抗体（Anti-Tg）定量测定试剂盒 | 2*100人份 | 国产 | 【适用机型】全自动化学发光测定仪，品牌：迈瑞， 型号：CL-8000i
424 | 检验检测试剂 | S0230 | 甲状腺球蛋白抗体定标液 | 4*1.5ML（冻干品，复溶体积） | 进口 | 【适用机型】电化学发光全自动免疫分析仪，型号：e411
425 | 检验检测试剂 | S0231 | 甲状腺球蛋白抗体检测试剂盒（电化学发光法） | 100测试 | 进口 | 【适用机型】电化学发光全自动免疫分析仪，型号：e411
426 | 检验检测试剂 | S0232 | 甲状腺球蛋白抗体校准品 | 3*2.0 | 国产 | 【适用机型】全自动化学发光测定仪，品牌：迈瑞， 型号：CL-8000i
427 | 检验检测试剂 | S0233 | 甲状腺球蛋白校准品 | 3*2.0 | 国产 | 【适用机型】全自动化学发光测定仪，品牌：迈瑞， 型号：CL-8000i
428 | 检验检测试剂 | S0234 | 甲状腺素定标液 | 4*1.0ML | 进口 | 【适用机型】电化学发光全自动免疫分析仪，型号：e411
429 | 检验检测试剂 | S0235 | 甲状腺素检测试剂盒（电化学发光法） | 200测试 | 进口 | 【适用机型】电化学发光全自动免疫分析仪，型号：e411
430 | 检验检测试剂 | S0236 | 甲状腺相关自身抗体质控品（低值） | 3*2.0ML | 国产 | 【适用机型】全自动化学发光测定仪，品牌：迈瑞， 型号：CL-8000i
431 | 检验检测试剂 | S0237 | 甲状腺相关自身抗体质控品（低值）受体质控 | 3*2.0ML | 国产 | 【适用机型】全自动化学发光测定仪，品牌：迈瑞， 型号：CL-8000i
432 | 检验检测试剂 | S0238 | 甲状腺相关自身抗体质控品（高值） | 3*2.0ML | 国产 | 【适用机型】全自动化学发光测定仪，品牌：迈瑞， 型号：CL-8000i
433 | 检验检测试剂 | S0239 | 甲状腺相关自身抗体质控品（高值）受体质控 | 3*2.0ML | 国产 | 【适用机型】全自动化学发光测定仪，品牌：迈瑞， 型号：CL-8000i
434 | 检验检测试剂 | S0240 | 甲状腺转录因子-1（TTF-1）抗体试剂（免疫组织化学） | 50测试 | 进口
435 | 检验检测试剂 | S0241 | 钾电极 |  | 国产 | 【适用机型】电解质分析仪，品牌：希莱恒，型号：H900
436 | 检验检测试剂 | S0242 | 降钙素原（PCT）化学发光法 | 100人份；50人份 | 国产
437 | 检验检测试剂 | S0243 | 降钙素原检测试剂盒（免疫荧光干式定量法） | 200人份 | 国产 | 【适用机型】全自动干式荧光免疫分析仪，型号A5000
438 | 检验检测试剂 | S0244 | 酵母样真菌鉴定药敏板（比浊法） | 10人份 | 国产 | 【适用机型】细菌鉴定及药敏分析系统，品牌：迪尔生物，型号：DL-96A
439 | 检验检测试剂 | S0245 | 结核分枝杆菌lgG抗体检测试剂盒（蛋白芯片） | 20人份 | 国产 | 【适用机型】生物微矩阵（芯片）分析系统
440 | 检验检测试剂 | S0246 | 结核分枝杆菌氟喹诺酮类药物耐药突变检测试剂盒（荧光PCR熔解曲线法） | 48测试 | 国产 | 【适用机型】全自动医用PCR分析系统，品牌：厦门致善生物，型号：SLAN-96S
441 | 检验检测试剂 | S0247 | 结核分枝杆菌复合群核酸检测试剂盒（实时荧光PCR法） | 48T | 国产 | 【适用机型】全自动医用PCR分析系统，品牌：厦门致善生物，型号：SLAN-96S
442 | 检验检测试剂 | S0248 | 结核分枝杆菌抗原检测试剂盒（胶体金法） | 20人份 | 国产 | 手工
443 | 检验检测试剂 | S0249 | 结核分枝杆菌利福平耐药突变检测试剂盒（荧光PCR熔解曲线法） | 48测试 | 国产 | 【适用机型】全自动医用PCR分析系统，品牌：厦门致善生物，型号：SLAN-96S
444 | 检验检测试剂 | S0250 | 结核分枝杆菌药敏试剂盒 | 20T48孔 | 国产 | 【适用机型】分枝杆菌药敏检测系统，品牌：珠海银科，型号：YK-909
445 | 检验检测试剂 | S0251 | 结核分枝杆菌乙胺丁醇耐药突变检测试剂盒（荧光PCR熔解曲线法） | 48测试 | 国产 | 【适用机型】全自动医用PCR分析系统，品牌：厦门致善生物，型号：SLAN-96S
446 | 检验检测试剂 | S0252 | 结核分枝杆菌异烟肼耐药突变检测试剂盒（荧光PCR熔解曲线法） | 48测试 | 国产 | 【适用机型】全自动医用PCR分析系统，品牌：厦门致善生物，型号：SLAN-96S
447 | 检验检测试剂 | S0253 | 结核感染T细胞检测试剂盒（体外释放免疫荧光法） | 84人份 | 国产 | 【适用机型】自动荧光免疫分析仪，型号：AutoTRFIA
448 | 检验检测试剂 | S0254 | 金黄色葡萄球菌 | ATCC29213 | 国产 | 质控品
449 | 检验检测试剂 | S0256 | 抗ALK（D5F3）兔单克隆抗体试剂 | 50测试 | 进口
450 | 检验检测试剂 | S0257 | 抗A抗B血型定型试剂（单克隆抗体） | 10ML抗A抗B | 国产 | 手工
451 | 检验检测试剂 | S0258 | 抗CD20(L26)鼠单克隆抗体试剂（免疫组织化学法） | 50测试 | 进口
452 | 检验检测试剂 | S0259 | 抗c-kit(9.7)兔单克隆抗体试剂(免疫组化法) | 50测试 | 进口
453 | 检验检测试剂 | S0260 | 抗PD-L1抗体检测试剂（免疫组织化学法） | 50测试 | 进口
454 | 检验检测试剂 | S0261 | 抗雌激素受体(SP1)兔单克隆抗体试剂（免疫组织化学法） | 250测试 | 进口
455 | 检验检测试剂 | S0262 | 抗广谱角蛋白（AE1AE3PCK26）抗体试剂（免疫组织化学法） | 50测试 | 进口
456 | 检验检测试剂 | S0263 | 抗甲状腺过氧化物酶抗体（Anti-TPO）定量测定试剂盒 | 2*100人份 | 国产 | 【适用机型】全自动化学发光测定仪，品牌：迈瑞， 型号：CL-8000i
457 | 检验检测试剂 | S0264 | 抗甲状腺过氧化物酶抗体定标液Anti-TPOCalSet | 4*1.5ML（冻干品，复溶体积） | 进口 | 【适用机型】电化学发光全自动免疫分析仪，型号：e411
458 | 检验检测试剂 | S0265 | 抗甲状腺过氧化物酶抗体检测试剂意（电化学发光法）Anti-TPO | 100测试 | 进口 | 【适用机型】电化学发光全自动免疫分析仪，型号：e411
459 | 检验检测试剂 | S0266 | 抗甲状腺过氧化物酶抗体校准品 | 3*2.0 | 国产 | 【适用机型】全自动化学发光测定仪，品牌：迈瑞， 型号：CL-8000i
460 | 检验检测试剂 | S0267 | 抗凝血酶III（AT-III）测定试剂盒（发色底物法） | 试剂R1（液体）：8*4ML ；试剂R2（液体）：2*2ML ；校准品（冻干）：1*1ML | 国产 | 【适用机型】全自动血凝分析仪，型号：EXC810
461 | 检验检测试剂 | S0268 | 抗凝血酶III（AT-III）测定试剂盒（发色底物法） | 试剂R1（液体）：4*4ML 试剂R2（液体）：1*2ML ；质控品水平1（冻干粉）：5*1ML ；质控品水平2（冻干粉）：5*1ML | 国产 | 【适用机型】全自动血凝分析仪，型号：EXC810
462 | 检验检测试剂 | S0269 | 抗人球蛋白（抗IgG,C3d）检测试剂盒（试管法） | 10ML,1支 | 国产 | 手工
463 | 检验检测试剂 | S0270 | 抗酸染色液（冷染法） | 石碳酸复红溶液;酸性酒精溶液;亚甲基蓝溶液 | 国产 | 手工
464 | 检验检测试剂 | S0271 | 抗体筛选红细胞试剂盒 | 5ML | 国产 | 手工
465 | 检验检测试剂 | S0272 | 冷冻包埋剂 | 100ML | 国产
466 | 检验检测试剂 | S0273 | 离子杯 |  | 国产 | 【适用机型】电解质分析仪，品牌：希莱恒，型号：H900
467 | 检验检测试剂 | S0274 | 鳞状上皮细胞癌抗原（SCCA）测定试剂盒 | 2*100人份 | 国产 | 【适用机型】全自动化学发光测定仪，品牌：迈瑞， 型号：CL-8000i
468 | 检验检测试剂 | S0275 | 鳞状上皮细胞癌抗原校准品 | C0：1*1.2ML C1：1*1.0ML C2：1*1.0ML或C0:4*0.3 ML,C1:4*0.3 ML,C2:4*0.3 ML | 国产 | 【适用机型】全自动化学发光测定仪，品牌：迈瑞， 型号：CL-8000i
469 | 检验检测试剂 | S0276 | 鳞状细胞癌抗原检测试剂盒（磁微粒化学发光法） | 100人份 | 国产 | 【适用机型】化学发光免疫分析仪，品牌：安图，型号：A2000 PLUS
470 | 检验检测试剂 | S0277 | 六项呼吸道病原菌核酸检测试剂盒（多重荧光PCR法） | 24人份 | 国产 | 【适用机型】PCR扩增仪
471 | 检验检测试剂 | S0279 | 罗氏培养管 | II/7ML | 国产 | 手工
472 | 检验检测试剂 | S0280 | 氯电极 |  | 国产 | 【适用机型】电解质分析仪，品牌：希莱恒，型号：H900
473 | 检验检测试剂 | S0281 | 麦康凯琼脂平板 | 90mm | 国产 | 【适用机型】二氧化碳培养箱，品牌：BIOBASE，型号：QP-160
474 | 检验检测试剂 | S0282 | 梅毒螺旋体抗体校准品 | 2*2.0ML | 国产 | 【适用机型】全自动化学发光测定仪，品牌：迈瑞， 型号：CL-8000i
475 | 检验检测试剂 | S0283 | 梅毒螺旋体抗体质控品（阳性） | 3*2.0ML或3*0.8ML | 国产 | 【适用机型】全自动化学发光测定仪，品牌：迈瑞， 型号：CL-8000i
476 | 检验检测试剂 | S0284 | 梅毒螺旋体抗体质控品（阴性） | 3*2.0ML或3*0.8ML | 国产 | 【适用机型】全自动化学发光测定仪，品牌：迈瑞， 型号：CL-8000i
477 | 检验检测试剂 | S0285 | 梅毒螺旋体抗体质控液 | 水平1：6*3.0ML | 国产 | 质控品
478 | 检验检测试剂 | S0286 | 梅毒螺旋体抗体质控液 | 水平2：6*3.0ML | 国产 | 质控品
479 | 检验检测试剂 | S0287 | 梅毒螺旋体抗体质控液 | 水平3：6*3.0ML | 国产 | 质控品
480 | 检验检测试剂 | S0288 | 梅毒螺旋体抗体质控液 | 水平4：6*3.0ML | 国产 | 质控品
481 | 检验检测试剂 | S0289 | 梅毒特异性抗体检测用质控品 | 1ML*20 | 国产 | 【适用机型】化学发光免疫分析仪，品牌：安图，型号：A2000 PLUS
482 | 检验检测试剂 | S0290 | 镁测定试剂盒（二甲苯胺蓝法） | 60ML*2 | 国产 | 【适用机型】全自动生化分析仪，品牌：迈瑞，型号：BS-2000M
483 | 检验检测试剂 | S0291 | 免疫组化抗原修复缓冲液CeConditioningSoution(CC1) | 2L | 国产 | 【适用机型】自动染片机，品牌：罗氏， 型号：Benchmark GX
484 | 检验检测试剂 | S0292 | 钠电极 |  | 国产 | 【适用机型】电解质分析仪，品牌：希莱恒，型号：H900
485 | 检验检测试剂 | S0293 | 脑脊液/尿液总蛋白检测试剂盒（邻苯三酚红钼法） | 120ML | 国产 | 【适用机型】全自动生化分析仪，品牌：迈瑞，型号：BS-2000M
486 | 检验检测试剂 | S0294 | 脑脊液与尿蛋白测定试剂盒（邻苯三酚红钼法） | 50ML*4 | 国产 | 【适用机型】全自动生化分析仪 备注：需要2种以上生化试剂
487 | 检验检测试剂 | S0295 | 内分泌质控品II | 水平1：6*3.0ML | 国产 | 质控品
488 | 检验检测试剂 | S0296 | 内分泌质控品II | 水平2：6*3.0ML | 国产 | 质控品
489 | 检验检测试剂 | S0297 | 内分泌质控品II | 水平3：6*3.0ML | 国产 | 质控品
490 | 检验检测试剂 | S0298 | 尿素｛14C｝呼气试验药盒 | 含尿素{14C}胶囊40粒 | 国产 | 【适用机型】幽门螺杆菌测试仪，品牌：海德威，型号：HUBT-20P
491 | 检验检测试剂 | S0299 | 尿液分析试纸条（干化学法） | 100条/筒 | 国产 | 【适用机型】全自动尿液分析系统，品牌：优利特，型号：US-1680
492 | 检验检测试剂 | S0300 | 尿液分析用鞘液 | 20L | 国产 | 【适用机型】全自动尿液分析系统，品牌：优利特，型号：US-1680
493 | 检验检测试剂 | S0301 | 尿液干化学分析质控物 | NO.Ⅰ:8ML*1瓶 NO.Ⅱ:8ML*1瓶 NO.Ⅲ:8ML*1瓶 | 国产 | 【适用机型】全自动尿液分析系统，品牌：优利特，型号：US-1680
494 | 检验检测试剂 | S0302 | 尿液有形成分分析仪用质控物 | LEVEL-2:8ML*4 | 国产 | 【适用机型】全自动尿液分析系统，品牌：优利特，型号：US-1680
495 | 检验检测试剂 | S0303 | 尿液有形成分分析仪用质控物 | 聚焦液质控物:8ML | 国产 | 【适用机型】全自动尿液分析系统，品牌：优利特，型号：US-1680
496 | 检验检测试剂 | S0304 | 凝聚胺介质试剂 | 150测试 | 国产 | 手工
497 | 检验检测试剂 | S0305 | 凝血酶时间（TT）测定试剂盒（液体型）（凝固法） | 10*5ML | 国产 | 【适用机型】全自动血凝分析仪，品牌：迈瑞，型号：EXC810
498 | 检验检测试剂 | S0306 | 凝血酶原时间（PT）测定试剂盒（液体型）（凝固法） | 10*4ML | 国产 | 【适用机型】全自动血凝分析仪，品牌：迈瑞，型号：EXC810
499 | 检验检测试剂 | S0307 | 凝血质控品 | 水平1：6*1.0ML | 国产 | 质控品
500 | 检验检测试剂 | S0308 | 凝血质控品 | 水平2：6*1.0ML | 国产 | 质控品
501 | 检验检测试剂 | S0309 | 凝血质控品 | 水平3：6*1.0ML | 国产 | 质控品
502 | 检验检测试剂 | S0310 | 浓缩清洗液 | 10ML | 国产 | 【适用机型】全自动粪便分析仪，型号：DBFJ-1000
503 | 检验检测试剂 | S0311 | 葡萄糖（Glu）测定试剂盒（葡萄糖氧化酶法） | R1：4*60R2:2*30ML | 国产 | 【适用机型】全自动生化分析仪，品牌：迈瑞，型号：BS-2000M
504 | 检验检测试剂 | S0312 | 前列腺特异性抗原检测试剂盒（磁微粒化学发光法） | 100人份 | 国产 | 【适用机型】化学发光免疫分析仪，品牌：安图，型号：A2000 PLUS
505 | 检验检测试剂 | S0313 | 切片清洗用蛋白Protease3 | 250测试 | 进口
506 | 检验检测试剂 | S0314 | 切片石蜡 | 56-58度 | 国产
507 | 检验检测试剂 | S0315 | 清洗液 | 1*500ML | 进口 | 【适用机型】电化学发光全自动免疫分析仪，型号：e411
508 | 检验检测试剂 | S0316 | 清洗液 | 500ML*4 | 国产 | 【适用机型】化学发光免疫分析仪，品牌：安图，型号：A2000 PLUS
509 | 检验检测试剂 | S0317 | 清洗液 | 10L | 国产 | 【适用机型】全自动化学发光测定仪，品牌：迈瑞， 型号：CL-8000i
510 | 检验检测试剂 | S0318 | 清洗液 | URIT D16 35ML | 国产 | 【适用机型】全自动尿液分析系统，品牌：优利特，型号：US-1680
511 | 检验检测试剂 | S0319 | 清洗液 Reaction Buffer Concentrate (10X) | 2L | 国产 | 【适用机型】自动染片机，品牌：罗氏， 型号：Benchmark GX
512 | 检验检测试剂 | S0320 | 清洗液EZ Prep Concentrate (10X) | 2L | 进口 | 【适用机型】自动染片机，品牌：罗氏， 型号：Benchmark GX
513 | 检验检测试剂 | S0321 | 曲霉半乳甘露聚糖检测试剂盒（荧光免疫层析法） | 40人份 | 国产 | 【适用机型】干式荧光免疫分析仪，型号：FIC-Q100N
514 | 检验检测试剂 | S0322 | 全自动免疫检验系统用底物液 | 110ML*2 | 国产 | 【适用机型】化学发光免疫分析仪，品牌：安图，型号：A2000 PLUS
515 | 检验检测试剂 | S0323 | 全自动免疫检验系统用底物液 | 4*75ML | 国产 | 【适用机型】全自动化学发光测定仪，品牌：迈瑞， 型号：CL-8000i
516 | 检验检测试剂 | S0324 | 全自动凝血分析仪测试杯 | 5盘/5张卡 | 国产 | 【适用机型】全自动血凝分析仪，品牌：迈瑞，型号：EXC810
517 | 检验检测试剂 | S0325 | 全自动凝血分析仪清洗液 | 10L | 国产 | 【适用机型】全自动血凝分析仪，品牌：迈瑞，型号：EXC810
518 | 检验检测试剂 | S0326 | 全自动凝血分析仪洗针液 | 15ML*12 | 国产 | 【适用机型】全自动血凝分析仪，品牌：迈瑞，型号：EXC810
519 | 检验检测试剂 | S0328 | 人ABO血型反定型用红细胞试剂盒 | A1,B,O试剂各1支,10ML | 国产 | 手工
520 | 检验检测试剂 | S0329 | 人布鲁氏菌IgM/IgG抗体检测试剂盒（胶体金法） | 检测卡:20人份 | 国产 | 手工
521 | 检验检测试剂 | S0330 | 人类免疫缺陷病毒抗体检测用质控品 | 1ML*20 | 国产 | 【适用机型】化学发光免疫分析仪，品牌：安图，型号：A2000 PLUS
522 | 检验检测试剂 | S0331 | 人类免疫缺陷病毒抗原抗体校准品 | 2*2.0ML | 国产 | 【适用机型】全自动化学发光测定仪，品牌：迈瑞， 型号：CL-8000i
523 | 检验检测试剂 | S0332 | 人类免疫缺陷病毒抗原抗体阳性质控品 | 6*2.0ML或6*1.4ML | 国产 | 【适用机型】全自动化学发光测定仪，品牌：迈瑞， 型号：CL-8000i
524 | 检验检测试剂 | S0333 | 人类免疫缺陷病毒抗原抗体阴性质控品 | 3*2.0ML或3*1.4ML | 国产 | 【适用机型】全自动化学发光测定仪，品牌：迈瑞， 型号：CL-8000i
525 | 检验检测试剂 | S0334 | 人类免疫缺陷病毒抗原质控液 | 水平1：6*3.0ML | 国产 | 质控品
526 | 检验检测试剂 | S0335 | 人类免疫缺陷病毒抗原质控液 | 水平2：6*3.0ML | 国产 | 质控品
527 | 检验检测试剂 | S0336 | 人类免疫缺陷病毒抗原质控液 | 水平3：6*3.0ML | 国产 | 质控品
528 | 检验检测试剂 | S0337 | 人类免疫缺陷病毒抗原质控液 | 水平4：6*3.0ML | 国产 | 质控品
529 | 检验检测试剂 | S0338 | 瑞氏姬姆染色液萨 | 4*250 | 国产 | 手工
530 | 检验检测试剂 | S0339 | 三丙胺缓中液 | 6*380ML | 进口 | 【适用机型】电化学发光全自动免疫分析仪，型号：e411
531 | 检验检测试剂 | S0340 | 三碘甲状腺原氨酸定标液T3CalSet | 4*1.0ML | 进口 | 【适用机型】电化学发光全自动免疫分析仪，型号：e411
532 | 检验检测试剂 | S0341 | 三碘甲状腺原氨酸检测试剂盒（电化学发光法） | 200测试 | 进口 | 【适用机型】电化学发光全自动免疫分析仪，型号：e411
533 | 检验检测试剂 | S0342 | 色带（病理科专用） | 8100测试 | 进口 | 【适用机型】自动染片机，品牌：罗氏， 型号：Benchmark GX
534 | 检验检测试剂 | S0343 | 神经元特异性烯醇化酶（NSE）测定试剂盒 | 2*100人份 | 国产 | 【适用机型】全自动化学发光测定仪，品牌：迈瑞， 型号：CL-8000i
535 | 检验检测试剂 | S0344 | 神经元特异性烯醇化酶检测试剂盒（磁微粒化学发光法） | 100人份 | 国产 | 【适用机型】化学发光免疫分析仪，品牌：安图，型号：A2000 PLUS
536 | 检验检测试剂 | S0345 | 神经元特异性烯醇化酶校准品 | 3*2.0ML | 国产 | 【适用机型】全自动化学发光测定仪，品牌：迈瑞， 型号：CL-8000i
537 | 检验检测试剂 | S0346 | 神经元特异性烯醇化酶质控品（低值） | 3*2.0ML | 国产 | 【适用机型】全自动化学发光测定仪，品牌：迈瑞， 型号：CL-8000i
538 | 检验检测试剂 | S0347 | 神经元特异性烯醇化酶质控品（高值） | 3*2.0ML | 国产 | 【适用机型】全自动化学发光测定仪，品牌：迈瑞， 型号：CL-8000i
539 | 检验检测试剂 | S0348 | 生化分析仪用清洗液CD80 | 2L*6 | 国产 | 【适用机型】全自动生化分析仪，品牌：迈瑞，型号：BS-2000M
540 | 检验检测试剂 | S0349 | 生化复合定值质控品 | 水平1：5ML | 国产 | 【适用机型】全自动生化分析仪，品牌：迈瑞，型号：BS-2000M
541 | 检验检测试剂 | S0350 | 生化复合定值质控品 | 水平2：5ML | 国产 | 【适用机型】全自动生化分析仪，品牌：迈瑞，型号：BS-2000M
542 | 检验检测试剂 | S0351 | 生化免疫分析仪用清洗液A | 55ML*6，酸性 | 国产 | 【适用机型】全自动生化分析仪，品牌：迈瑞，型号：BS-2000M
543 | 检验检测试剂 | S0352 | 生化免疫分析仪用清洗液B | 55ML*6，碱性 | 国产 | 【适用机型】全自动生化分析仪，品牌：迈瑞，型号：BS-2000M
544 | 检验检测试剂 | S0353 | 苏木素染色液 | 25ML | 进口 | 【适用机型】自动染片机，品牌：罗氏， 型号：Benchmark GX
545 | 检验检测试剂 | S0354 | 苏木素染液 | 1000ML | 国产
546 | 检验检测试剂 | S0355 | 探头清洁液 | 50ML*1 | 国产 | 【适用机型】全自动血液细胞分析仪，品牌：迈瑞，型号：BC-6800Plus
547 | 检验检测试剂 | S0356 | 糖类抗原19-9（CA19-9）测定试剂盒 | 2*100人份 | 国产 | 【适用机型】全自动化学发光测定仪，品牌：迈瑞， 型号：CL-8000i
548 | 检验检测试剂 | S0357 | 糖类抗原19-9校准品 | 3*2.0ML或C0:4*0.36 ML,C1:4*0.36 ML,C2:4*0.36 ML | 国产 | 【适用机型】全自动化学发光测定仪，品牌：迈瑞， 型号：CL-8000i
549 | 检验检测试剂 | S0358 | 糖类抗原242（CA242）测定试剂盒 | 2*100人份 | 国产 | 【适用机型】全自动化学发光测定仪，品牌：迈瑞， 型号：CL-8000i
550 | 检验检测试剂 | S0359 | 糖类抗原242校准品 | C0：1*1.2ML C1：1*1.0ML C2：1*1.0ML或C0:4*0.3 ML,C1:4*0.3 ML,C2:4*0.3 ML | 国产 | 【适用机型】全自动化学发光测定仪，品牌：迈瑞， 型号：CL-8000i
551 | 检验检测试剂 | S0360 | 糖类抗原50（CA50）测定试剂盒 | 2*100人份 | 国产 | 【适用机型】全自动化学发光测定仪，品牌：迈瑞， 型号：CL-8000i
552 | 检验检测试剂 | S0361 | 糖类抗原50校准品 | C0：1*1.2ML C1：1*1.0ML C2：1*1.0ML或C0:4*0.3 ML,C1:4*0.3 ML,C2:4*0.3 ML | 国产 | 【适用机型】全自动化学发光测定仪，品牌：迈瑞， 型号：CL-8000i
553 | 检验检测试剂 | S0362 | 糖类抗原CA125检测试剂盒（磁微粒化学发光法） | 100人份 | 国产 | 【适用机型】化学发光免疫分析仪，品牌：安图，型号：A2000 PLUS
554 | 检验检测试剂 | S0363 | 糖类抗原CA15-3检测试剂盒（磁微粒化学发光法） | 100人份 | 国产 | 【适用机型】化学发光免疫分析仪，品牌：安图，型号：A2000 PLUS
555 | 检验检测试剂 | S0364 | 糖类抗原CA19-9检测试剂盒（磁微粒化学发光法） | 100人份 | 国产 | 【适用机型】化学发光免疫分析仪，品牌：安图，型号：A2000 PLUS
556 | 检验检测试剂 | S0365 | 糖类抗原CA242检测试剂盒（磁微粒化学发光法） | 100人份 | 国产 | 【适用机型】化学发光免疫分析仪，品牌：安图，型号：A2000 PLUS
557 | 检验检测试剂 | S0366 | 糖类抗原CA50检测试剂盒（磁微粒化学发光法） | 100人份 | 国产 | 【适用机型】化学发光免疫分析仪，品牌：安图，型号：A2000 PLUS
558 | 检验检测试剂 | S0367 | 糖类抗原CA72-4检测试剂盒（磁微粒化学发光法） | 100人份 | 国产 | 【适用机型】化学发光免疫分析仪，品牌：安图，型号：A2000 PLUS
559 | 检验检测试剂 | S0368 | 特定蛋白质控品 | 水平1：6*1.0ML | 国产 | 质控品
560 | 检验检测试剂 | S0369 | 特定蛋白质控品 | 水平2：6*1.0ML | 国产 | 质控品
561 | 检验检测试剂 | S0370 | 特定蛋白质控品 | 水平3：6*1.0ML | 国产 | 质控品
562 | 检验检测试剂 | S0371 | 特种蛋白校准品 | 1ML | 国产
563 | 检验检测试剂 | S0372 | 条码标签（病理专用） | 5卷 | 进口 | 【适用机型】自动染片机，品牌：罗氏， 型号：Benchmark GX
564 | 检验检测试剂 | S0373 | 铁测定试剂盒（亚铁嗪法） | 试剂1:2*40ML 试剂2:1*20ML | 国产 | 【适用机型】全自动生化分析仪，品牌：迈瑞，型号：BS-2000M
565 | 检验检测试剂 | S0374 | 铜绿假单胞菌 | ATCC27853 | 国产 | 质控品
566 | 检验检测试剂 | S0375 | 兔单克隆阴性质控抗体 | 250测试 | 进口
567 | 检验检测试剂 | S0376 | 兔抗人雄激素受体（AR）单克隆抗体试剂（免疫组织化学法） | 6ML | 国产
568 | 检验检测试剂 | S0377 | 微生物药敏试纸（扩散法<K-B法>） | 20片 | 国产 | 手工
569 | 检验检测试剂 | S0378 | 无机磷（PII）测定试剂盒（磷钼酸法） | 4*55ML+4*20ML | 国产 | 【适用机型】全自动生化分析仪，品牌：迈瑞，型号：BS-2000M
570 | 检验检测试剂 | S0379 | 无水乙醇 | 2.5L | 国产
571 | 检验检测试剂 | S0380 | 戊二醛 | 2500ML | 国产
572 | 检验检测试剂 | S0382 | 系统清洗液 | 10ML*12 | 国产 | 【适用机型】化学发光免疫分析仪，品牌：安图，型号：A2000 PLUS
573 | 检验检测试剂 | S0383 | 细胞保存液 （宫颈） | 100份 | 国产 | 【适用机型】液基细胞沉降式制片染色系统（12位），品牌：达诚，型号：DC-4212
574 | 检验检测试剂 | S0384 | 细胞保存液（适用于浆膜腔积液、尿液标本) | 100人份 | 国产 | 【适用机型】液基细胞沉降式制片染色系统（12位），品牌：达诚，型号：DC-4212
575 | 检验检测试剂 | S0385 | 细胞角蛋白19抗体试剂(免疫组织化学) | 50测试 | 进口
576 | 检验检测试剂 | S0386 | 细胞角蛋白19片段（CYFRA21-1）测定试剂盒 | 2*100人份 | 国产 | 【适用机型】全自动化学发光测定仪，品牌：迈瑞， 型号：CL-8000i
577 | 检验检测试剂 | S0387 | 细胞角蛋白19片段检测试盒（磁微粒化学发光法） | 100人份 | 国产 | 【适用机型】化学发光免疫分析仪，品牌：安图，型号：A2000 PLUS
578 | 检验检测试剂 | S0388 | 细胞角蛋白19片段校准品 | 3*2.0ML或C0:4*0.25 ML,C1:4*0.25 ML,C2:4*0.25 ML | 国产 | 【适用机型】全自动化学发光测定仪，品牌：迈瑞， 型号：CL-8000i
579 | 检验检测试剂 | S0389 | 细胞角蛋白20抗体试剂（免疫组织化学） | 50测试 | 进口
580 | 检验检测试剂 | S0390 | 细胞角蛋白5&6抗体试剂（免疫组织化学） | 50测试 | 进口
581 | 检验检测试剂 | S0391 | 细胞角蛋白7抗体试剂（免疫组织化学） | 50测试 | 进口
582 | 检验检测试剂 | S0393 | 细胞角蛋白8抗体试剂(免疫组织化学) | 3ML | 国产
583 | 检验检测试剂 | S0394 | 细胞角蛋白CK34BetaE(高分子量)抗全试剂（免疫组织化学） | 50测试 | 进口
584 | 检验检测试剂 | S0395 | 细胞周期蛋白D1抗体试剂（免疫组织化学） | 50测试 | 进口
585 | 检验检测试剂 | S0397 | 细菌测定系统随机体外诊断试剂板 | NE 10人份 | 国产 | 【适用机型】细菌鉴定及药敏分析系统，品牌：珠海迪尔，型号：DL-96A
586 | 检验检测试剂 | S0398 | 细菌测定系统随机体外诊断试剂板 | 葡萄球菌10人份 | 国产 | 【适用机型】细菌鉴定及药敏分析系统，品牌：珠海迪尔，型号：DL-96A
587 | 检验检测试剂 | S0399 | 细菌测定系统随机体外诊断试剂板 | 链球菌10人份 | 国产 | 【适用机型】细菌鉴定及药敏分析系统，品牌：珠海迪尔，型号：DL-96A
588 | 检验检测试剂 | S0400 | 细菌生化鉴别试剂 | 氧化酶试剂,试纸(纸片)20片 | 国产 | 手工
589 | 检验检测试剂 | S0401 | 纤维蛋白（原）降解产物（FDP）测定试剂盒（胶乳免疫比浊法） | FDP胶乳液：3*5ML FDP缓冲液：3*5ML FDP稀释液：2*6ML | 国产 | 【适用机型】全自动血凝分析仪，型号：EXC810
590 | 检验检测试剂 | S0402 | 纤维蛋白（原）降解产物（FDP）校准品 | FDP校准品1：2*1.0ML；FDP校准品2：2*1.0ML；FDP校准品3：2*1.0ML；FDP校准品4：2*1.0ML；FDP校准品5：2*1.0ML | 国产 | 【适用机型】全自动血凝分析仪，型号：EXC810
591 | 检验检测试剂 | S0403 | 纤维蛋白（原）降解产物（FDP）质控品 | 纤维蛋白(原)降解产物（FDP）质控品（高值）：10*1.0ML | 国产 | 【适用机型】全自动血凝分析仪，型号：EXC810
592 | 检验检测试剂 | S0404 | 纤维蛋白（原）降解产物（FDP）质控品 | 纤维蛋白(原)降解产物（FDP）质控品（中值）：10*1.0ML | 国产 | 【适用机型】全自动血凝分析仪，型号：EXC810
593 | 检验检测试剂 | S0405 | 纤维蛋白原（FIB）测定试剂盒（液体型）（凝固法） | 凝血酶试剂(液体):6*5ML 纤维粉):1*1蛋白原标准品(冻干ML ） | 国产 | 【适用机型】全自动血凝分析仪，品牌：迈瑞，型号：EXC810
594 | 检验检测试剂 | S0406 | 腺苷脱氢酶（ADA）测定试剂含校准品 | R1:1*60ML R2:1*30ML S:1*1.0ML | 国产 | 【适用机型】全自动生化分析仪，品牌：迈瑞，型号：BS-2000M
595 | 检验检测试剂 | S0407 | 心肌标志物复合定值质控品（低值） | 3*2.0ML | 国产 | 【适用机型】全自动化学发光测定仪，品牌：迈瑞， 型号：CL-8000i
596 | 检验检测试剂 | S0408 | 心肌标志物复合定值质控品（高值） | 3*2.0ML | 国产 | 【适用机型】全自动化学发光测定仪，品牌：迈瑞， 型号：CL-8000i
597 | 检验检测试剂 | S0409 | 心肌标志物质控品 | 水平1：5*2.0ML | 国产 | 质控品
598 | 检验检测试剂 | S0410 | 心肌标志物质控品 | 水平2：5*2.0ML | 国产 | 质控品
599 | 检验检测试剂 | S0411 | 心肌标志物质控品 | 水平3：5*2.0ML | 国产 | 质控品
600 | 检验检测试剂 | S0412 | 心肌钙蛋白I检测试剂（胶体金法） | 20T | 国产 | 手工
601 | 检验检测试剂 | S0413 | 需氧血培养瓶（比色法） |  | 国产 | 【适用机型】细菌鉴定及药敏分析系统，品牌：珠海迪尔，型号：DL-96A
602 | 检验检测试剂 | S0414 | 血肠道菌分隔琼脂平板 | 血中国蓝 90mm | 国产 | 【适用机型】二氧化碳培养箱，品牌：BIOBASE，型号：QP-160
603 | 检验检测试剂 | S0415 | 血气生化试剂包 | 50人份 | 国产 | 【适用机型】床旁血气分析仪，型号：i15
604 | 检验检测试剂 | S0416 | 血气生化试剂盒（干式电化学法/交流阻抗法） | 25人份 | 国产 | 【适用机型】床旁血气分析仪，型号：i15
605 | 检验检测试剂 | S0417 | 血气生化试剂盒（干式电化学法/交流阻抗法）质控品 | 2.5ML*5 | 国产 | 【适用机型】血气分析仪质控品
606 | 检验检测试剂 | S0418 | 血琼脂平板 | 90mm | 国产 | 【适用机型】二氧化碳培养箱，品牌：BIOBASE，型号：QP-160
607 | 检验检测试剂 | S0419 | 血栓弹力图（普通杯）检测试剂盒（粘度测定法） | 10人份 | 国产 | 【适用机型】血栓弹力图仪，品牌：乐普，型号：CFMS LEPU-8880
608 | 检验检测试剂 | S0420 | 血细胞分析仪用质控物（光学法） | 4.5ML，低值 | 国产 | 【适用机型】全自动血液细胞分析仪，品牌：迈瑞，型号：BC-6800Plus
609 | 检验检测试剂 | S0421 | 血细胞分析仪用质控物（光学法） | 4.5ML，高值 | 国产 | 【适用机型】全自动血液细胞分析仪，品牌：迈瑞，型号：BC-6800Plus
610 | 检验检测试剂 | S0422 | 血细胞分析仪用质控物（光学法） | 4.5ML，中值 | 国产 | 【适用机型】全自动血液细胞分析仪，品牌：迈瑞，型号：BC-6800Plus
611 | 检验检测试剂 | S0423 | 血细胞分析用染色液 | 48ML*1，FD染色液 | 国产 | 【适用机型】全自动血液细胞分析仪，品牌：迈瑞，型号：BC-6800Plus
612 | 检验检测试剂 | S0424 | 血细胞分析用染色液 | 48ML*1，FN染色液 | 国产 | 【适用机型】全自动血液细胞分析仪，品牌：迈瑞，型号：BC-6800Plus
613 | 检验检测试剂 | S0425 | 血细胞分析用溶血剂 | 4L*1，LD溶血剂 | 国产 | 【适用机型】全自动血液细胞分析仪，品牌：迈瑞，型号：BC-6800Plus
614 | 检验检测试剂 | S0426 | 血细胞分析用溶血剂 | 1L*4，LH溶血剂 | 国产 | 【适用机型】全自动血液细胞分析仪，品牌：迈瑞，型号：BC-6800Plus
615 | 检验检测试剂 | S0427 | 血细胞分析用溶血剂 | 4L*1，LN溶血剂 | 国产 | 【适用机型】全自动血液细胞分析仪，品牌：迈瑞，型号：BC-6800Plus
616 | 检验检测试剂 | S0428 | 血细胞分析用稀释液 | 20L*1 | 国产 | 【适用机型】全自动血液细胞分析仪，品牌：迈瑞，型号：BC-6800Plus
617 | 检验检测试剂 | S0429 | 血型鉴定、不规则抗体筛查及交叉配血质控品 | 5ML*4 | 国产
618 | 检验检测试剂 | S0430 | 厌氧血培养瓶（比色法） |  | 国产 | 【适用机型】细菌鉴定及药敏分析系统，品牌：珠海迪尔，型号：DL-96A
619 | 检验检测试剂 | S0432 | 样本稀释液 | 250ML*4 | 国产 | 【适用机型】化学发光免疫分析仪，品牌：安图，型号：A2000 PLUS
620 | 检验检测试剂 | S0433 | 样本稀释液 | 2.8L | 国产 | 【适用机型】全自动粪便分析仪，型号：DBFJ-1000
621 | 检验检测试剂 | S0434 | 样本稀释液（自动） | 2*30ML | 国产 | 【适用机型】全自动化学发光测定仪，品牌：迈瑞， 型号：CL-8000i
622 | 检验检测试剂 | S0435 | 一号反应杯 |  | 国产 | 【适用机型】化学发光免疫分析仪，品牌：安图，型号：A2000 PLUS
623 | 检验检测试剂 | S0436 | 伊红染液 | 1000ML、醇溶性 | 国产
624 | 检验检测试剂 | S0437 | 乙型肝炎病毒E抗体检测用质控品 | 1ML*20 | 国产 | 【适用机型】化学发光免疫分析仪，品牌：安图，型号：A2000 PLUS
625 | 检验检测试剂 | S0438 | 乙型肝炎病毒e抗体校准品 | 2*2.0ML | 国产 | 【适用机型】全自动化学发光测定仪，品牌：迈瑞， 型号：CL-8000i
626 | 检验检测试剂 | S0439 | 乙型肝炎病毒e抗体阳性质控品 | 3*2.0ML或3*0.8ML | 国产 | 【适用机型】全自动化学发光测定仪，品牌：迈瑞， 型号：CL-8000i
627 | 检验检测试剂 | S0440 | 乙型肝炎病毒e抗体阴性质控品 | 3*2.0ML或3*0.8ML | 国产 | 【适用机型】全自动化学发光测定仪，品牌：迈瑞， 型号：CL-8000i
628 | 检验检测试剂 | S0441 | 乙型肝炎病毒E抗原检测用质控品 | 1ML*20 | 国产 | 【适用机型】化学发光免疫分析仪，品牌：安图，型号：A2000 PLUS
629 | 检验检测试剂 | S0442 | 乙型肝炎病毒e抗原校准品 | 2*2.0ML | 国产 | 【适用机型】全自动化学发光测定仪，品牌：迈瑞， 型号：CL-8000i
630 | 检验检测试剂 | S0443 | 乙型肝炎病毒e抗原阳性质控品 | 3*2.0ML或3*0.8ML | 国产 | 【适用机型】全自动化学发光测定仪，品牌：迈瑞， 型号：CL-8000i
631 | 检验检测试剂 | S0444 | 乙型肝炎病毒e抗原阴性质控品 | 3*2.0ML或3*0.8ML | 国产 | 【适用机型】全自动化学发光测定仪，品牌：迈瑞， 型号：CL-8000i
632 | 检验检测试剂 | S0445 | 乙型肝炎病毒表面抗体检测用质控品 | 1ML*20 | 国产 | 【适用机型】化学发光免疫分析仪，品牌：安图，型号：A2000 PLUS
633 | 检验检测试剂 | S0446 | 乙型肝炎病毒表面抗体校准品 | 3*2.0ML | 国产 | 【适用机型】全自动化学发光测定仪，品牌：迈瑞， 型号：CL-8000i
634 | 检验检测试剂 | S0447 | 乙型肝炎病毒表面抗体阳性质控品 | 3*2.0ML或3*0.8ML | 国产 | 【适用机型】全自动化学发光测定仪，品牌：迈瑞， 型号：CL-8000i
635 | 检验检测试剂 | S0448 | 乙型肝炎病毒表面抗体阴性质控品 | 3*2.0ML或3*0.8ML | 国产 | 【适用机型】全自动化学发光测定仪，品牌：迈瑞， 型号：CL-8000i
636 | 检验检测试剂 | S0449 | 乙型肝炎病毒表面抗原.表面抗体.E抗原.E抗体.核心抗体.试剂盒 | 25人份 | 国产 | 手工
637 | 检验检测试剂 | S0450 | 乙型肝炎病毒表面抗原表面抗体e抗原e抗体核心抗体检测试剂盒（胶体金法） | 25人份 | 国产 | 手工
638 | 检验检测试剂 | S0451 | 乙型肝炎病毒表面抗原表面抗体e抗原e抗体核心抗体检测试剂盒（胶体金法） | 板型单人份:40人份 | 国产 | 手工
639 | 检验检测试剂 | S0452 | 乙型肝炎病毒表面抗原表面抗体e抗原e抗体核心抗体检测试剂盒（胶体金法） | 条型单人份:50人份 | 国产 | 手工
640 | 检验检测试剂 | S0453 | 乙型肝炎病毒表面抗原表面抗体e抗原e抗体核心抗体检测试剂盒（胶体金法） | 40人份 | 国产 | 手工
641 | 检验检测试剂 | S0454 | 乙型肝炎病毒表面抗原表面抗体e抗原e抗体核心抗体检测试剂盒（胶体金法） | 40人份 | 国产 | 手工
642 | 检验检测试剂 | S0455 | 乙型肝炎病毒表面抗原表面抗体e抗原e抗体核心抗体检测试剂盒（胶体金法） | 20人份 | 国产 | 手工
643 | 检验检测试剂 | S0456 | 乙型肝炎病毒表面抗原表面抗体e抗原e抗体核心抗体检测试剂盒（胶体金法） | 20人份 | 国产 | 手工
644 | 检验检测试剂 | S0457 | 乙型肝炎病毒表面抗原表面抗体e抗原e抗体核心抗体检测试剂盒（胶体金法） | 卡型：40人份 | 国产 | 手工
645 | 检验检测试剂 | S0458 | 乙型肝炎病毒表面抗原表面抗体e抗原e抗体核心抗体检测试剂盒（胶体金法） | 卡型：50人份 | 国产 | 手工
646 | 检验检测试剂 | S0459 | 乙型肝炎病毒表面抗原检测用质控品 | 1ML*20 | 国产 | 【适用机型】化学发光免疫分析仪，品牌：安图，型号：A2000 PLUS
647 | 检验检测试剂 | S0460 | 乙型肝炎病毒表面抗原校准品 | 3*2.0ML | 国产 | 【适用机型】全自动化学发光测定仪，品牌：迈瑞， 型号：CL-8000i
648 | 检验检测试剂 | S0461 | 乙型肝炎病毒表面抗原阳性质控品 | 3*2.0ML或3*0.8ML | 国产 | 【适用机型】全自动化学发光测定仪，品牌：迈瑞， 型号：CL-8000i
649 | 检验检测试剂 | S0462 | 乙型肝炎病毒表面抗原阴性质控品 | 3*2.0ML或3*0.8ML | 国产 | 【适用机型】全自动化学发光测定仪，品牌：迈瑞， 型号：CL-8000i
650 | 检验检测试剂 | S0463 | 乙型肝炎病毒核心抗体检测用质控品 | 1ML*20 | 国产 | 【适用机型】化学发光免疫分析仪，品牌：安图，型号：A2000 PLUS
651 | 检验检测试剂 | S0464 | 乙型肝炎病毒核心抗体校准品 | 2*2.0ML | 国产 | 【适用机型】全自动化学发光测定仪，品牌：迈瑞， 型号：CL-8000i
652 | 检验检测试剂 | S0465 | 乙型肝炎病毒核心抗体阳性质控品 | 3*2.0ML或3*0.8ML | 国产 | 【适用机型】全自动化学发光测定仪，品牌：迈瑞， 型号：CL-8000i
653 | 检验检测试剂 | S0466 | 乙型肝炎病毒核心抗体阴性质控品 | 3*2.0ML或3*0.8ML | 国产 | 【适用机型】全自动化学发光测定仪，品牌：迈瑞， 型号：CL-8000i
654 | 检验检测试剂 | S0467 | 异常糖链糖蛋白(TAP)检测试剂盒(凝集法) | 10ML(30人份) | 国产
655 | 检验检测试剂 | S0468 | 异常值凝血质控品 | 1.0ML*10 | 国产 | 【适用机型】全自动血凝分析仪，品牌：迈瑞，型号：EXC810
656 | 检验检测试剂 | S0469 | 营养琼脂培养基 | 90mm | 国产 | 【适用机型】二氧化碳培养箱，品牌：BIOBASE，型号：QP-160
657 | 检验检测试剂 | S0470 | 营养琼脂平板 | 9CM | 国产 | 【适用机型】二氧化碳培养箱，品牌：BIOBASE，型号：QP-160
658 | 检验检测试剂 | S0471 | 游离甲状腺素（FT4）测定试剂盒 | 2*100人份 | 国产 | 【适用机型】全自动化学发光测定仪，品牌：迈瑞， 型号：CL-8000i
659 | 检验检测试剂 | S0472 | 游离甲状腺素定标液 | 4*1.0ML | 进口 | 【适用机型】电化学发光全自动免疫分析仪，型号：e411
660 | 检验检测试剂 | S0473 | 游离甲状腺素检测试剂盒（电化学发光法） | 200测试 | 进口 | 【适用机型】电化学发光全自动免疫分析仪，型号：e411
661 | 检验检测试剂 | S0474 | 游离甲状腺素校准品 | 3*2.0 | 国产 | 【适用机型】全自动化学发光测定仪，品牌：迈瑞， 型号：CL-8000i
662 | 检验检测试剂 | S0475 | 游离前列腺特异性抗原（FPSA）测定试剂盒 | 2*100人份 | 国产 | 【适用机型】全自动化学发光测定仪，品牌：迈瑞， 型号：CL-8000i
663 | 检验检测试剂 | S0476 | 游离前列腺特异性抗原检测试剂盒（磁微粒化学发光法） | 100人份 | 国产 | 【适用机型】化学发光免疫分析仪，品牌：安图，型号：A2000 PLUS
664 | 检验检测试剂 | S0477 | 游离前列腺特异性抗原校准品 | 3*2.0ML或C0:4*0.25 ML,C1:4*0.25 ML,C2:4*0.25 ML | 国产 | 【适用机型】全自动化学发光测定仪，品牌：迈瑞， 型号：CL-8000i
665 | 检验检测试剂 | S0478 | 游离三碘甲状腺原氨酸（FT3）测定试剂盒 | 2*100人份 | 国产 | 【适用机型】全自动化学发光测定仪，品牌：迈瑞， 型号：CL-8000i
666 | 检验检测试剂 | S0479 | 游离三碘甲状腺原氨酸定标液 | 4*1.0ML | 进口 | 【适用机型】电化学发光全自动免疫分析仪，型号：e411
667 | 检验检测试剂 | S0480 | 游离三碘甲状腺原氨酸检测试剂盒（电化学发光法） | 200测试 | 进口 | 【适用机型】电化学发光全自动免疫分析仪，型号：e411
668 | 检验检测试剂 | S0481 | 游离三碘甲状腺原氨酸校准品 | 3*2.0 | 国产 | 【适用机型】全自动化学发光测定仪，品牌：迈瑞， 型号：CL-8000i
669 | 检验检测试剂 | S0482 | 孕酮受体抗体试剂 | 250测试 | 进口
670 | 检验检测试剂 | S0483 | 粘附载玻片 |  | 国产
671 | 检验检测试剂 | S0484 | 针清洗液 |  | 国产 | 【适用机型】全自动化学发光测定仪，品牌：迈瑞， 型号：CL-8000i
672 | 检验检测试剂 | S0485 | 真菌（1-3）-β-D葡聚糖检测试剂盒（光度法） | 20人份 | 国产 | 【适用机型】真菌细菌动态检测仪
673 | 检验检测试剂 | S0486 | 真菌D-葡聚糖检测荧光增强液 | 100人份 | 国产 | 【适用机型】荧光生物显微镜
674 | 检验检测试剂 | S0489 | 正常值凝血质控品 | 1.0ML*10 | 国产 | 【适用机型】全自动血凝分析仪，品牌：迈瑞，型号：EXC810
675 | 检验检测试剂 | S0490 | 脂类校准品 | 1ML | 国产 | 【适用机型】全自动生化分析仪，品牌：迈瑞，型号：BS-2000M
676 | 检验检测试剂 | S0491 | 脂类质控品 | 水平1：6*1.0ML | 国产 | 质控品
677 | 检验检测试剂 | S0492 | 脂类质控品 | 水平2：6*1.0ML | 国产 | 质控品
678 | 检验检测试剂 | S0493 | 脂类质控品 | 水平3：6*1.0ML | 国产 | 质控品
679 | 检验检测试剂 | S0494 | 质控血清HN1530 | 5ML | 国产 | 【适用机型】全自动生化分析仪，品牌：迈瑞，型号：BS-2000M
680 | 检验检测试剂 | S0495 | 中国蓝琼脂平板 | 90mm | 国产 | 【适用机型】二氧化碳培养箱，品牌：BIOBASE，型号：QP-160
681 | 检验检测试剂 | S0496 | 肿瘤标志物复合定值质控品（低值） | 1*5ML | 国产 | 【适用机型】全自动化学发光测定仪，品牌：迈瑞， 型号：CL-8000i
682 | 检验检测试剂 | S0497 | 肿瘤标志物复合定值质控品（低值） | 3*5ML | 国产 | 【适用机型】全自动化学发光测定仪，品牌：迈瑞， 型号：CL-8000i
683 | 检验检测试剂 | S0498 | 肿瘤标志物复合定值质控品（高值） | 1*5ML | 国产 | 【适用机型】全自动化学发光测定仪，品牌：迈瑞， 型号：CL-8000i
684 | 检验检测试剂 | S0499 | 肿瘤标志物复合定值质控品（高值） | 3*5ML | 国产 | 【适用机型】全自动化学发光测定仪，品牌：迈瑞， 型号：CL-8000i
685 | 检验检测试剂 | S0500 | 肿瘤标志物质控品II | 水平1：6*3.0ML | 国产 | 质控品
686 | 检验检测试剂 | S0501 | 肿瘤标志物质控品II | 水平2：6*3.0ML | 国产 | 质控品
687 | 检验检测试剂 | S0502 | 肿瘤标志物质控品II | 水平3：6*3.0ML | 国产 | 质控品
688 | 检验检测试剂 | S0503 | 肿瘤相关抗原125（CA125）测定试剂盒 | 2*100人份 | 国产 | 【适用机型】全自动化学发光测定仪，品牌：迈瑞， 型号：CL-8000i
689 | 检验检测试剂 | S0504 | 肿瘤相关抗原125校准品 | 3*2.0ML或C0:4*0.25 ML,C1:4*0.25 ML,C2:4*0.25 ML | 国产 | 【适用机型】全自动化学发光测定仪，品牌：迈瑞， 型号：CL-8000i
690 | 检验检测试剂 | S0505 | 转录抑制因子GATA结合基因1(TRPS1)抗体试剂（免疫组织化学法） | 7ML | 国产
691 | 检验检测试剂 | S0506 | 总甲状腺素（T4）测定试剂盒 | 2*100人份 | 国产 | 【适用机型】全自动化学发光测定仪，品牌：迈瑞， 型号：CL-8000i
692 | 检验检测试剂 | S0507 | 总甲状腺素校准品 | 3*2.0 | 国产 | 【适用机型】全自动化学发光测定仪，品牌：迈瑞， 型号：CL-8000i
693 | 检验检测试剂 | S0508 | 总前列腺特异性抗原（TPSA）测定试剂盒 | 2*100人份 | 国产 | 【适用机型】全自动化学发光测定仪，品牌：迈瑞， 型号：CL-8000i
694 | 检验检测试剂 | S0509 | 总前列腺特异性抗原校准品 | 3*2.0ML或C0:4*0.26 ML,C1:4*0.26 ML,C2:4*0.26 ML | 国产 | 【适用机型】全自动化学发光测定仪，品牌：迈瑞， 型号：CL-8000i
695 | 检验检测试剂 | S0510 | 总三碘甲状腺原氨酸（T3）测定试剂盒 | 2*100人份 | 国产 | 【适用机型】全自动化学发光测定仪，品牌：迈瑞， 型号：CL-8000i
696 | 检验检测试剂 | S0511 | 总三碘甲状腺原氨酸校准品 | 3*2.0 | 国产 | 【适用机型】全自动化学发光测定仪，品牌：迈瑞， 型号：CL-8000i